## BDI - DESONERADO (2)
PREFEITURA MUNICIPAL DE SANTARÉM
SECRETARIA MUNICIPAL DE INFRAESTRUTURA – SEMINFRA
C.N.P.J. (MF) N º 05.182.233/0007-61
OBJETO: Reforma de Unidade de Atenção Especializada em Saúde
LOCAL: Santarém - PA
DATA: 28/08/2021
REFERÊNCIA: SINAPI 06/2024 ; SEDOP 05/2024
COMPOSIÇÃO ANALÍTICA DA TAXA DE B.D.I. - 2
A) | Despesas Indiretas e Lucro |  | 10.47%
| 1. | Administração Central | 3.45%
| 2. | Garantia + Seguro | 0.3%
| 3. | Risco | 0.56%
| 4. | Despesas Financeiras | 0.85%
| 5. | Lucro | 5.31%
B) | Tributos |  | 4.5%
| 6 | ISSQN (do local da Obra)
| 7 | PIS/PASEP
| 8 | CONFINS
| 9 | Contribuição Previdênciaria sobre a Receita Bruta | 4.5%
C) | Valor Final do BDI (Após aplicação da fórmula) |  | 16%
BDI = | 1+ ( AC + S + R + G) * (1 + DF) * (1 + L)
(1 - I)
NOMENCLATURAS
AC = Taxa de Rateio da Administração Central;
DF = Taxa das Despesas Financeiras;
R = Taxa de Risco, Seguro e Garantia do Empreendimento;
I = Taxa de Tributos;
L = Taxa de Lucro

## BDI - DESONERADO
PREFEITURA MUNICIPAL DE SANTARÉM
SECRETARIA MUNICIPAL DE INFRAESTRUTURA – SEMINFRA
C.N.P.J. (MF) N º 05.182.233/0007-61
OBJETO: Reforma de Unidade de Atenção Especializada em Saúde
LOCAL: Santarém - PA
DATA: 28/08/2021
REFERÊNCIA: SINAPI 06/2024 ; SEDOP 05/2024
COMPOSIÇÃO ANALÍTICA DA TAXA DE B.D.I. - 1
A) | Despesas Indiretas e Lucro |  | 14.7%
| 1. | Administração Central | 4%
| 2. | Garantia + Seguro | 0.8%
| 3. | Risco | 1.27%
| 4. | Despesas Financeiras | 1.23%
| 5. | Lucro | 7.4%
B) | Tributos |  | 10.65%
| 6 | ISSQN (do local da Obra) | 2.5%
| 7 | PIS/PASEP | 0.65%
| 8 | CONFINS | 3%
| 9 | Contribuição Previdênciaria sobre a Receita Bruta | 4.5%
C) | Valor Final do BDI (Após aplicação da fórmula) |  | 29.07%
BDI = | 1+ ( AC + S + R + G) * (1 + DF) * (1 + L)
(1 - I)
NOMENCLATURAS
AC = Taxa de Rateio da Administração Central;
DF = Taxa das Despesas Financeiras;
R = Taxa de Risco, Seguro e Garantia do Empreendimento;
I = Taxa de Tributos;
L = Taxa de Lucro

## ORÇAMENTO
PREFEITURA MUNICIPAL DE SANTARÉM
SECRETARIA MUNICIPAL DE INFRAESTRUTURA – SEMINFRA
C.N.P.J. (MF) N º 05.182.233/0007-61
OBJETO: Reforma de Unidade de Atenção Especializada em Saúde
LOCAL: Santarém - PA
DATA: 28/08/2021
REFERÊNCIA: SINAPI 06/2024 ; SEDOP 05/2024
BDI-1 | 29.07%
BDI -2 | 16%
PLANILHA ORÇAMENTÁRIA
ITEM | FONTE | COD | DESCRIÇÃO DO SERVIÇO | UND | QUANT | CUSTO | BDI | PREÇO | TOTAL
1. |  |  | Reforma de Unidade de Atenção Especializada em Saúde | [5 empty] | 4180857.9
1.1. |  |  | SERVIÇOS PRELIMINARES | [5 empty] | 54060.07
1.1.1. | SEDOP | 11340 | Placa de obra em lona com plotagem de gráfica | m² | 6 | 191.46 | BDI - 1 | 247.12 | 1482.72
1.1.2. | SINAPI | 98458 | TAPUME COM COMPENSADO DE MADEIRA. AF_03/2024 | M2 | 200 | 98.73 | BDI - 1 | 127.43 | 25486
1.1.3. | SINAPI | 99059 | LOCAÇÃO CONVENCIONAL DE OBRA, UTILIZANDO GABARITO DE TÁBUAS CORRIDAS PONTALETADAS A CADA 2,00M - 2 UTILIZAÇÕES. AF_03/2024 | M | 160 | 59.32 | BDI - 1 | 76.56 | 12249.6
1.1.4. | SEDOP | 10767 | Barracão de madeira (incl. instalações) | m² | 15 | 766.6 | BDI - 1 | 989.45 | 14841.75
1.2. |  |  | DEMOLIÇÃO E RETIRADA | [5 empty] | 84424.85
1.2.1. | SINAPI | 104793 | REMOÇÃO DE CABOS ELÉTRICOS, COM SEÇÃO MAIOR QUE 2,5 MM² E MENOR QUE 10 MM², DE FORMA MANUAL, SEM REAPROVEITAMENTO. AF_09/2023 | M | 4000 | 0.5 | BDI - 1 | 0.65 | 2600
1.2.2. | SINAPI | 104790 | DEMOLIÇÃO DE PISO DE CONCRETO SIMPLES, DE FORMA MECANIZADA COM MARTELETE, SEM REAPROVEITAMENTO. AF_09/2023 | M3 | 97.05 | 97.06 | BDI - 1 | 125.28 | 12158.42
1.2.3. | SINAPI | 97655 | REMOÇÃO DE TRAMA METÁLICA PARA COBERTURA, DE FORMA MANUAL, SEM REAPROVEITAMENTO. AF_09/2023 | M2 | 647 | 33.43 | BDI - 1 | 43.15 | 27918.05
1.2.4. | SINAPI | 97647 | REMOÇÃO DE TELHAS DE FIBROCIMENTO METÁLICA E CERÂMICA, DE FORMA MANUAL, SEM REAPROVEITAMENTO. AF_09/2023 | M2 | 647 | 3.27 | BDI - 1 | 4.22 | 2730.34
1.2.5. | SINAPI | 97645 | REMOÇÃO DE JANELAS, DE FORMA MANUAL, SEM REAPROVEITAMENTO. AF_09/2023 | M2 | 115.5 | 22.75 | BDI - 1 | 29.36 | 3391.08
1.2.6. | SINAPI | 97644 | REMOÇÃO DE PORTAS, DE FORMA MANUAL, SEM REAPROVEITAMENTO. AF_09/2023 | M2 | 189 | 8.81 | BDI - 1 | 11.37 | 2148.93
1.2.7. | SINAPI | 97631 | DEMOLIÇÃO DE ARGAMASSAS, DE FORMA MANUAL, SEM REAPROVEITAMENTO. AF_09/2023 | M2 | 480 | 10.56 | BDI - 1 | 13.63 | 6542.4
1.2.8. | SINAPI | 97629 | DEMOLIÇÃO DE LAJES, EM CONCRETO ARMADO, DE FORMA MECANIZADA COM MARTELETE, SEM REAPROVEITAMENTO. AF_09/2023 | M3 | 120 | 67.79 | BDI - 1 | 87.5 | 10500
1.2.9. | SINAPI | 97627 | DEMOLIÇÃO DE PILARES E VIGAS EM CONCRETO ARMADO, DE FORMA MECANIZADA COM MARTELETE, SEM REAPROVEITAMENTO. AF_09/2023 | M3 | 35 | 145.57 | BDI - 1 | 187.89 | 6576.15
1.2.10. | SINAPI | 97622 | DEMOLIÇÃO DE ALVENARIA DE BLOCO FURADO, DE FORMA MANUAL, SEM REAPROVEITAMENTO. AF_09/2023 | M3 | 145.42 | 52.53 | BDI - 1 | 67.8 | 9859.48
1.3. |  |  | MOVIMENTO DE TERRA | [5 empty] | 16247.52
1.3.1. | SINAPI | 96523 | ESCAVAÇÃO MANUAL PARA BLOCO DE COROAMENTO OU SAPATA (INCLUINDO ESCAVAÇÃO PARA COLOCAÇÃO DE FÔRMAS). AF_01/2024 | M3 | 20.86 | 86.2 | BDI - 1 | 111.26 | 2320.88
1.3.2. | SINAPI | 96526 | ESCAVAÇÃO MANUAL PARA VIGA BALDRAME OU SAPATA CORRIDA (SEM ESCAVAÇÃO PARA COLOCAÇÃO DE FÔRMAS). AF_01/2024 | M3 | 52.2 | 185.95 | BDI - 1 | 240.01 | 12528.52
1.3.3. | SINAPI | 93358 | ESCAVAÇÃO MANUAL DE VALA COM PROFUNDIDADE MENOR OU IGUAL A 1,30 M. AF_02/2021 | M3 | 3.39 | 78.88 | BDI - 1 | 101.81 | 345.14
1.3.4. | SINAPI | 93382 | REATERRO MANUAL DE VALAS, COM COMPACTADOR DE SOLOS DE PERCUSSÃO. AF_08/2023 | M3 | 34.21 | 23.85 | BDI - 1 | 30.78 | 1052.98
1.4. |  |  | FUNDAÇÃO - SAPATAS | [5 empty] | 97816.41
1.4.1. | SINAPI | 96538 | FABRICAÇÃO, MONTAGEM E DESMONTAGEM DE FÔRMA PARA SAPATA, EM CHAPA DE MADEIRA COMPENSADA RESINADA, E=17 MM, 2 UTILIZAÇÕES. AF_01/2024 | M2 | 104.51 | 234.19 | BDI - 1 | 302.27 | 31590.24
1.4.2. | SINAPI | 104918 | ARMAÇÃO DE SAPATA ISOLADA, VIGA BALDRAME E SAPATA CORRIDA UTILIZANDO AÇO CA-50 DE 8 MM - MONTAGEM. AF_01/2024 | KG | 113.3 | 14.13 | BDI - 1 | 18.24 | 2066.59
1.4.3. | SINAPI | 104919 | ARMAÇÃO DE SAPATA ISOLADA, VIGA BALDRAME E SAPATA CORRIDA UTILIZANDO AÇO CA-50 DE 10 MM - MONTAGEM. AF_01/2024 | KG | 460.9 | 12.67 | BDI - 1 | 16.35 | 7535.72
1.4.4. | SINAPI | 104920 | ARMAÇÃO DE BLOCO, SAPATA ISOLADA, VIGA BALDRAME E SAPATA CORRIDA UTILIZANDO AÇO CA-50 DE 12,5 MM - MONTAGEM. AF_01/2024 | KG | 416.5 | 10.78 | BDI - 1 | 13.91 | 5793.52
1.4.5. | SINAPI | 104921 | ARMAÇÃO DE BLOCO, SAPATA ISOLADA, VIGA BALDRAME E SAPATA CORRIDA UTILIZANDO AÇO CA-50 DE 16 MM - MONTAGEM. AF_01/2024 | KG | 151.5 | 10.23 | BDI - 1 | 13.2 | 1999.8
1.4.6. | SINAPI | 96544 | ARMAÇÃO DE BLOCO UTILIZANDO AÇO CA-50 DE 6,3 MM - MONTAGEM. AF_01/2024 | KG | 24.9 | 17.26 | BDI - 1 | 22.28 | 554.77
1.4.7. | SINAPI | 96543 | ARMAÇÃO DE BLOCO UTILIZANDO AÇO CA-60 DE 5 MM - MONTAGEM. AF_01/2024 | KG | 91 | 18.96 | BDI - 1 | 24.47 | 2226.77
1.4.8. | SINAPI/A | 99439-1 | CONCRETO USINADO BOMBEAVEL, CLASSE DE RESISTENCIA C30, COM BRITA 0 E 1, SLUMP = 100 +/- 20 MM, INCL. ADENSAMENTOEXCLUI SERVICO DE BOMBEAMENTO (NBR 8953) | M³ | 3.39 | 776.83 | BDI - 1 | 1002.65 | 3398.99
1.4.9. | SINAPI | 99439 | CONCRETAGEM DE EDIFICAÇÕES (PAREDES E LAJES) FEITAS COM SISTEMA DE FÔRMAS MANUSEÁVEIS, COM CONCRETO USINADO BOMBEÁVEL FCK 25 MPA - LANÇAMENTO, ADENSAMENTO E ACABAMENTO (EXCLUSIVE BOMBA LANÇA). AF_10/2021 | M3 | 17.47 | 861.13 | BDI - 1 | 1111.46 | 19417.21
1.4.10. | SINAPI | 103673 | LANÇAMENTO COM USO DE BOMBA, ADENSAMENTO E ACABAMENTO DE CONCRETO EM ESTRUTURAS. AF_02/2022 | M3 | 17.47 | 37.99 | BDI - 1 | 49.03 | 856.55
1.4.11. | SINAPI | 99439 | CONCRETAGEM DE EDIFICAÇÕES (PAREDES E LAJES) FEITAS COM SISTEMA DE FÔRMAS MANUSEÁVEIS, COM CONCRETO USINADO BOMBEÁVEL FCK 25 MPA - LANÇAMENTO, ADENSAMENTO E ACABAMENTO (EXCLUSIVE BOMBA LANÇA). AF_10/2021 | M3 | 17.47 | 861.13 | BDI - 1 | 1111.46 | 19417.21
1.4.12. | SINAPI | 97915 | TRANSPORTE COM CAMINHÃO BASCULANTE DE 6 M³, EM VIA URBANA PAVIMENTADA, ADICIONAL PARA DMT EXCEDENTE A 30 KM (UNIDADE: M3XKM). AF_07/2020 | M3XKM | 349.4 | 1.16 | BDI - 1 | 1.5 | 524.1
1.4.13. | SINAPI | 96619 | LASTRO DE CONCRETO MAGRO, APLICADO EM BLOCOS DE COROAMENTO OU SAPATAS, ESPESSURA DE 5 CM. AF_01/2024 | M2 | 40.8 | 46.24 | BDI - 1 | 59.68 | 2434.94
1.5. |  |  | FUNDAÇÃO - VIGAS BALDRAME | [5 empty] | 111381.38
1.5.1. | SINAPI | 96544 | ARMAÇÃO DE BLOCO UTILIZANDO AÇO CA-50 DE 6,3 MM - MONTAGEM. AF_01/2024 | KG | 0.6 | 17.26 | BDI - 1 | 22.28 | 13.36
1.5.2. | SINAPI | 96545 | ARMAÇÃO DE BLOCO UTILIZANDO AÇO CA-50 DE 8 MM - MONTAGEM. AF_01/2024 | KG | 5.2 | 15.69 | BDI - 1 | 20.25 | 105.3
1.5.3. | SINAPI | 96546 | ARMAÇÃO DE BLOCO UTILIZANDO AÇO CA-50 DE 10 MM - MONTAGEM. AF_01/2024 | KG | 575.2 | 13.81 | BDI - 1 | 17.82 | 10250.06
1.5.4. | SINAPI | 104920 | ARMAÇÃO DE BLOCO, SAPATA ISOLADA, VIGA BALDRAME E SAPATA CORRIDA UTILIZANDO AÇO CA-50 DE 12,5 MM - MONTAGEM. AF_01/2024 | KG | 146.4 | 10.78 | BDI - 1 | 13.91 | 2036.42
1.5.5. | SINAPI | 96543 | ARMAÇÃO DE BLOCO UTILIZANDO AÇO CA-60 DE 5 MM - MONTAGEM. AF_01/2024 | KG | 185.8 | 18.96 | BDI - 1 | 24.47 | 4546.53
1.5.6. | SINAPI/A | 99439-1 | CONCRETO USINADO BOMBEAVEL, CLASSE DE RESISTENCIA C30, COM BRITA 0 E 1, SLUMP = 100 +/- 20 MM, INCL. ADENSAMENTOEXCLUI SERVICO DE BOMBEAMENTO (NBR 8953) | M³ | 13.77 | 776.83 | BDI - 1 | 1002.65 | 13806.5
1.5.7. | SINAPI | 96539 | FABRICAÇÃO, MONTAGEM E DESMONTAGEM DE FÔRMA PARA VIGA BALDRAME, EM CHAPA DE MADEIRA COMPENSADA RESINADA, E=17 MM, 2 UTILIZAÇÕES. AF_01/2024 | M2 | 185.8 | 127.22 | BDI - 1 | 164.2 | 30508.36
1.5.8. | SINAPI | 96619 | LASTRO DE CONCRETO MAGRO, APLICADO EM BLOCOS DE COROAMENTO OU SAPATAS, ESPESSURA DE 5 CM. AF_01/2024 | M2 | 43.5 | 46.24 | BDI - 1 | 59.68 | 2596.08
1.5.9. | SINAPI | 97082 | ESCAVAÇÃO MANUAL DE VIGA DE BORDA PARA RADIER. AF_09/2021 | M3 | 20 | 57.9 | BDI - 1 | 74.73 | 1494.6
1.5.10. | SINAPI | 97083 | COMPACTAÇÃO MECÂNICA DE SOLO PARA EXECUÇÃO DE RADIER, PISO DE CONCRETO OU LAJE SOBRE SOLO, COM COMPACTADOR DE SOLOS A PERCUSSÃO. AF_09/2021 | M2 | 100 | 3.06 | BDI - 1 | 3.95 | 395
1.5.11. | SINAPI | 97086 | FABRICAÇÃO, MONTAGEM E DESMONTAGEM DE FORMA PARA RADIER, PISO DE CONCRETO OU LAJE SOBRE SOLO, EM MADEIRA SERRADA, 4 UTILIZAÇÕES. AF_09/2021 | M2 | 8.03 | 117.34 | BDI - 1 | 151.45 | 1216.14
1.5.12. | SINAPI | 97087 | CAMADA SEPARADORA PARA EXECUÇÃO DE RADIER, PISO DE CONCRETO OU LAJE SOBRE SOLO, EM LONA PLÁSTICA. AF_09/2021 | M2 | 100 | 2.38 | BDI - 1 | 3.07 | 307
1.5.13. | SINAPI | 97092 | ARMAÇÃO PARA EXECUÇÃO DE RADIER, PISO DE CONCRETO OU LAJE SOBRE SOLO, COM USO DE TELA Q-196. AF_09/2021 | KG | 1349.26 | 13.37 | BDI - 1 | 17.26 | 23288.23
1.5.14. | SINAPI | 97096 | CONCRETAGEM DE RADIER, PISO DE CONCRETO OU LAJE SOBRE SOLO, FCK 30 MPA - LANÇAMENTO, ADENSAMENTO E ACABAMENTO. AF_09/2021 | M3 | 20 | 806.45 | BDI - 1 | 1040.89 | 20817.8
1.6. |  |  | FUNDAÇÃO - PILAR ENTERRADO | [5 empty] | 23153.48
1.6.1. | SINAPI | 92762 | ARMAÇÃO DE PILAR OU VIGA DE ESTRUTURA CONVENCIONAL DE CONCRETO ARMADO UTILIZANDO AÇO CA-50 DE 10,0 MM - MONTAGEM. AF_06/2022 | KG | 351.6 | 11.18 | BDI - 1 | 14.43 | 5073.59
1.6.2. | SINAPI | 92763 | ARMAÇÃO DE PILAR OU VIGA DE ESTRUTURA CONVENCIONAL DE CONCRETO ARMADO UTILIZANDO AÇO CA-50 DE 12,5 MM - MONTAGEM. AF_06/2022 | KG | 45.7 | 9.45 | BDI - 1 | 12.2 | 557.54
1.6.3. | SINAPI | 92759 | ARMAÇÃO DE PILAR OU VIGA DE ESTRUTURA CONVENCIONAL DE CONCRETO ARMADO UTILIZANDO AÇO CA-60 DE 5,0 MM - MONTAGEM. AF_06/2022 | KG | 91 | 13.79 | BDI - 1 | 17.8 | 1619.8
1.6.4. | SINAPI/A | 99439-1 | CONCRETO USINADO BOMBEAVEL, CLASSE DE RESISTENCIA C30, COM BRITA 0 E 1, SLUMP = 100 +/- 20 MM, INCL. ADENSAMENTOEXCLUI SERVICO DE BOMBEAMENTO (NBR 8953) | M³ | 3.39 | 776.83 | BDI - 1 | 1002.65 | 3398.98
1.6.5. | SINAPI | 92263 | FABRICAÇÃO DE FÔRMA PARA PILARES E ESTRUTURAS SIMILARES, EM CHAPA DE MADEIRA COMPENSADA RESINADA, E = 17 MM. AF_09/2020 | M2 | 55.35 | 175.02 | BDI - 1 | 225.9 | 12503.57
1.7. |  |  | SUPERESTRUTURA - VIGA DE AMARRAÇÃO | [5 empty] | 41813.53
1.7.1. | SINAPI | 96544 | ARMAÇÃO DE BLOCO UTILIZANDO AÇO CA-50 DE 6,3 MM - MONTAGEM. AF_01/2024 | KG | 0.6 | 17.26 | BDI - 1 | 22.28 | 13.36
1.7.2. | SINAPI | 96545 | ARMAÇÃO DE BLOCO UTILIZANDO AÇO CA-50 DE 8 MM - MONTAGEM. AF_01/2024 | KG | 5.2 | 15.69 | BDI - 1 | 20.25 | 105.31
1.7.3. | SINAPI | 96546 | ARMAÇÃO DE BLOCO UTILIZANDO AÇO CA-50 DE 10 MM - MONTAGEM. AF_01/2024 | KG | 382.1 | 13.81 | BDI - 1 | 17.82 | 6809.02
1.7.4. | SINAPI | 104920 | ARMAÇÃO DE BLOCO, SAPATA ISOLADA, VIGA BALDRAME E SAPATA CORRIDA UTILIZANDO AÇO CA-50 DE 12,5 MM - MONTAGEM. AF_01/2024 | KG | 115.1 | 10.78 | BDI - 1 | 13.91 | 1601.04
1.7.5. | SINAPI | 96543 | ARMAÇÃO DE BLOCO UTILIZANDO AÇO CA-60 DE 5 MM - MONTAGEM. AF_01/2024 | KG | 126.8 | 18.96 | BDI - 1 | 24.47 | 3102.8
1.7.6. | SINAPI/A | 99439-1 | CONCRETO USINADO BOMBEAVEL, CLASSE DE RESISTENCIA C30, COM BRITA 0 E 1, SLUMP = 100 +/- 20 MM, INCL. ADENSAMENTOEXCLUI SERVICO DE BOMBEAMENTO (NBR 8953) | M³ | 9.15 | 776.83 | BDI - 1 | 1002.65 | 9174.25
1.7.7. | SINAPI | 96539 | FABRICAÇÃO, MONTAGEM E DESMONTAGEM DE FÔRMA PARA VIGA BALDRAME, EM CHAPA DE MADEIRA COMPENSADA RESINADA, E=17 MM, 2 UTILIZAÇÕES. AF_01/2024 | M2 | 127.94 | 127.22 | BDI - 1 | 164.2 | 21007.75
1.8. |  |  | SUPERESTRUTURA - PILARES | [5 empty] | 21615.38
1.8.1. | SINAPI | 92762 | ARMAÇÃO DE PILAR OU VIGA DE ESTRUTURA CONVENCIONAL DE CONCRETO ARMADO UTILIZANDO AÇO CA-50 DE 10,0 MM - MONTAGEM. AF_06/2022 | KG | 243.9 | 11.18 | BDI - 1 | 14.43 | 3519.48
1.8.2. | SINAPI | 92759 | ARMAÇÃO DE PILAR OU VIGA DE ESTRUTURA CONVENCIONAL DE CONCRETO ARMADO UTILIZANDO AÇO CA-60 DE 5,0 MM - MONTAGEM. AF_06/2022 | KG | 93.4 | 13.79 | BDI - 1 | 17.8 | 1662.52
1.8.3. | SINAPI/A | 99439-1 | CONCRETO USINADO BOMBEAVEL, CLASSE DE RESISTENCIA C30, COM BRITA 0 E 1, SLUMP = 100 +/- 20 MM, INCL. ADENSAMENTOEXCLUI SERVICO DE BOMBEAMENTO (NBR 8953) | M³ | 3.23 | 776.83 | BDI - 1 | 1002.65 | 3238.56
1.8.4. | SINAPI | 92263 | FABRICAÇÃO DE FÔRMA PARA PILARES E ESTRUTURAS SIMILARES, EM CHAPA DE MADEIRA COMPENSADA RESINADA, E = 17 MM. AF_09/2020 | M2 | 58.41 | 175.02 | BDI - 1 | 225.9 | 13194.82
1.9. |  |  | IMPERMEABILIZAÇÃO | [5 empty] | 15531.84
1.9.1. | SINAPI | 98557 | IMPERMEABILIZAÇÃO DE SUPERFÍCIE COM EMULSÃO ASFÁLTICA, 2 DEMÃOS. AF_09/2023 | M2 | 217.48 | 41.4 | BDI - 1 | 53.43 | 11619.96
1.9.2. | CCU | 04 | IMPERMEABILIZAÇÃO PISOS EM ÁREAS MOLHADAS | m² | 41.7 | 72.68 | BDI - 1 | 93.81 | 3911.88
1.10. |  |  | PISOS INTERNOS E EXTENOS | [5 empty] | 228753.31
1.10.1. | SINAPI | 97113 | APLICAÇÃO DE LONA PLÁSTICA PARA EXECUÇÃO DE PAVIMENTOS DE CONCRETO. AF_04/2022 | M2 | 169.33 | 2.35 | BDI - 1 | 3.03 | 513.07
1.10.2. | SINAPI | 87757 | CONTRAPISO EM ARGAMASSA TRAÇO 1:4 (CIMENTO E AREIA), PREPARO MANUAL, APLICADO EM ÁREAS MOLHADAS SOBRE IMPERMEABILIZAÇÃO, ACABAMENTO NÃO REFORÇADO, ESPESSURA 3CM. AF_07/2021 | M2 | 543.66 | 57.22 | BDI - 1 | 73.85 | 40149.29
1.10.3. | SEDOP | 131026 | Cerâmica anti-derrapante | m² | 41.7 | 83.01 | BDI - 1 | 107.14 | 4467.74
1.10.4. | SEDOP | 252012 | Piso em manta vinílica homogênea com espessura de 2,00 mm (incluindo rodapé e regularização da base) | m² | 306.08 | 273.82 | BDI - 1 | 353.42 | 108174.8
1.10.5. | SINAPI | 87262 | REVESTIMENTO CERÂMICO PARA PISO COM PLACAS TIPO PORCELANATO DE DIMENSÕES 60X60 CM APLICADA EM AMBIENTES DE ÁREA ENTRE 5 M² E 10 M². AF_02/2023_PE | M2 | 33.11 | 182.86 | BDI - 1 | 236.02 | 7814.62
1.10.6. | SINAPI | 87263 | REVESTIMENTO CERÂMICO PARA PISO COM PLACAS TIPO PORCELANATO DE DIMENSÕES 60X60 CM APLICADA EM AMBIENTES DE ÁREA MAIOR QUE 10 M². AF_02/2023_PE | M2 | 204.07 | 173 | BDI - 1 | 223.29 | 45566.79
1.10.7. | SINAPI | 94990 | EXECUÇÃO DE PASSEIO (CALÇADA) OU PISO DE CONCRETO COM CONCRETO MOLDADO IN LOCO, FEITO EM OBRA, ACABAMENTO CONVENCIONAL, NÃO ARMADO. AF_08/2022 | M3 | 13.55 | 953.07 | BDI - 1 | 1230.13 | 16668.26
1.10.8. | SINAPI | 98689 | SOLEIRA EM GRANITO, LARGURA 15 CM, ESPESSURA 2,0 CM. AF_09/2020 | M | 33.7 | 124.12 | BDI - 1 | 160.2 | 5398.74
1.11. |  |  | PAREDES E PAINÉIS | [5 empty] | 113936.65
1.11.1. | SINAPI | 96361 | PAREDE COM SISTEMA EM CHAPAS DE GESSO PARA DRYWALL, USO INTERNO, COM DUAS FACES SIMPLES E ESTRUTURA METÁLICA COM GUIAS DUPLAS PARA PAREDES COM ÁREA LÍQUIDA MAIOR OU IGUAL A 6 M2, COM VÃOS. AF_07/2023_PS | M2 | 319.84 | 168.57 | BDI - 1 | 217.57 | 69587.59
1.11.2. | SINAPI | 103329 | ALVENARIA DE VEDAÇÃO DE BLOCOS CERÂMICOS FURADOS NA HORIZONTAL DE 9X19X19 CM (ESPESSURA 9 CM) E ARGAMASSA DE ASSENTAMENTO COM PREPARO MANUAL. AF_12/2021 | M2 | 367.65 | 87.37 | BDI - 1 | 112.77 | 41459.89
1.11.3. | SINAPI | 101161 | ALVENARIA DE VEDAÇÃO COM ELEMENTO VAZADO DE CONCRETO (COBOGÓ) DE 7X50X50CM E ARGAMASSA DE ASSENTAMENTO COM PREPARO EM BETONEIRA. AF_05/2020 | M2 | 10.19 | 219.67 | BDI - 1 | 283.53 | 2889.17
1.12. |  |  | REVESTIMENTO | [5 empty] | 211870.42
1.12.1. | SINAPI | 87879 | CHAPISCO APLICADO EM ALVENARIAS E ESTRUTURAS DE CONCRETO INTERNAS, COM COLHER DE PEDREIRO. ARGAMASSA TRAÇO 1:3 COM PREPARO EM BETONEIRA 400L. AF_10/2022 | M2 | 674.9 | 4.59 | BDI - 1 | 5.92 | 3995.41
1.12.2. | SINAPI | 87545 | EMBOÇO, EM ARGAMASSA TRAÇO 1:2:8, PREPARO MECÂNICO, APLICADO MANUALMENTE EM PAREDES INTERNAS, PARA AMBIENTES COM ÁREA MENOR QUE 5M², E = 10MM, COM TALISCAS. AF_03/2024 | M2 | 474.55 | 30.78 | BDI - 1 | 39.73 | 18853.88
1.12.3. | SINAPI | 87529 | MASSA ÚNICA, EM ARGAMASSA TRAÇO 1:2:8, PREPARO MECÂNICO, APLICADA MANUALMENTE EM PAREDES INTERNAS DE AMBIENTES COM ÁREA ENTRE 5M² E 10M², E = 17,5MM, COM TALISCAS. AF_03/2024 | M2 | 2287.27 | 39.73 | BDI - 1 | 51.28 | 117291.2
1.12.4. | SINAPI | 87244 | REVESTIMENTO CERÂMICO PARA PAREDES EXTERNAS EM PASTILHAS DE PORCELANA 5 X 5 CM (PLACAS DE 30 X 30 CM), ALINHADAS A PRUMO. AF_02/2023 | M2 | 106.24 | 226.91 | BDI - 1 | 292.87 | 31114.51
1.12.5. | SINAPI | 104611 | REVESTIMENTO CERÂMICO PARA PAREDES INTERNAS COM PLACAS TIPO ESMALTADA EXTRA DE DIMENSÕES 60X60 CM APLICADAS NA ALTURA INTEIRA DAS PAREDES. AF_02/2023_PE | M2 | 348.72 | 90.24 | BDI - 1 | 116.47 | 40615.42
1.13. |  |  | FORRO | [5 empty] | 60073.62
1.13.1. | SINAPI | 96110 | FORRO EM DRYWALL PARA AMBIENTES RESIDENCIAIS, INCLUSIVE ESTRUTURA UNIDIRECIONAL DE FIXAÇÃO. AF_08/2023_PS | M2 | 576.08 | 80.79 | BDI - 1 | 104.28 | 60073.62
1.14. |  |  | PINTURA | [5 empty] | 138129.51
1.14.1. | SINAPI | 96135 | APLICAÇÃO MANUAL DE MASSA ACRÍLICA EM PAREDES EXTERNAS DE CASAS, DUAS DEMÃOS. AF_03/2024 | M2 | 2287.27 | 25.74 | BDI - 1 | 33.22 | 75983.11
1.14.2. | SINAPI | 95622 | APLICAÇÃO MANUAL DE TINTA LÁTEX ACRÍLICA EM PANOS COM PRESENÇA DE VÃOS DE EDIFÍCIOS DE MÚLTIPLOS PAVIMENTOS, DUAS DEMÃOS. AF_03/2024 | M2 | 2288.27 | 15.01 | BDI - 1 | 19.37 | 44323.8
1.14.3. | SINAPI | 88484 | FUNDO SELADOR ACRÍLICO, APLICAÇÃO MANUAL EM TETO, UMA DEMÃO. AF_04/2023 | M2 | 576.08 | 4.55 | BDI - 1 | 5.87 | 3381.59
1.14.4. | SINAPI | 88488 | PINTURA LÁTEX ACRÍLICA PREMIUM, APLICAÇÃO MANUAL EM TETO, DUAS DEMÃOS. AF_04/2023 | M2 | 576.08 | 15.51 | BDI - 1 | 20.02 | 11533.12
1.14.5. | SINAPI | 100760 | PINTURA COM TINTA ALQUÍDICA DE ACABAMENTO (ESMALTE SINTÉTICO BRILHANTE) APLICADA A ROLO OU PINCEL SOBRE SUPERFÍCIES METÁLICAS (EXCETO PERFIL) EXECUTADO EM OBRA (02 DEMÃOS). AF_01/2020 | M2 | 48.36 | 46.59 | BDI - 1 | 60.13 | 2907.89
1.15. |  |  | ESQUADRIAS | [5 empty] | 120962.67
1.15.1. | SEDOP | 90062 | Porta mad. compens. c/ caix. aduela e alizar | m² | 42 | 609.53 | BDI - 1 | 786.72 | 33042.24
1.15.2. | SEDOP | 100405 | Ferragens p/ porta interna 2 fls. (c/ ferrolho) | cj | 2 | 450.94 | BDI - 1 | 582.03 | 1164.06
1.15.3. | SEDOP | 1002270 | Ferragens p/ porta interna 1 fl. | cj | 12 | 273.41 | BDI - 1 | 352.89 | 4234.68
1.15.4. | SINAPI | 90788 | KIT DE PORTA-PRONTA DE MADEIRA EM ACABAMENTO MELAMÍNICO BRANCO, FOLHA LEVE OU MÉDIA, 60X210CM, EXCLUSIVE FECHADURA, FIXAÇÃO COM PREENCHIMENTO PARCIAL DE ESPUMA EXPANSIVA - FORNECIMENTO E INSTALAÇÃO. AF_12/2019 | UN | 4 | 891.06 | BDI - 1 | 1150.09 | 4600.36
1.15.5. | SINAPI | 90789 | KIT DE PORTA-PRONTA DE MADEIRA EM ACABAMENTO MELAMÍNICO BRANCO, FOLHA LEVE OU MÉDIA, 70X210CM, EXCLUSIVE FECHADURA, FIXAÇÃO COM PREENCHIMENTO PARCIAL DE ESPUMA EXPANSIVA - FORNECIMENTO E INSTALAÇÃO. AF_12/2019 | UN | 1 | 892.67 | BDI - 1 | 1152.17 | 1152.17
1.15.6. | SINAPI | 100675 | KIT DE PORTA-PRONTA DE MADEIRA EM ACABAMENTO MELAMÍNICO BRANCO, FOLHA LEVE OU MÉDIA, 90X210, EXCLUSIVE FECHADURA, FIXAÇÃO COM PREENCHIMENTO TOTAL DE ESPUMA EXPANSIVA - FORNECIMENTO E INSTALAÇÃO. AF_12/2019 | UN | 12 | 1012.7 | BDI - 1 | 1307.09 | 15685.08
1.15.7. | SINAPI | 90790 | KIT DE PORTA-PRONTA DE MADEIRA EM ACABAMENTO MELAMÍNICO BRANCO, FOLHA LEVE OU MÉDIA, 80X210CM, EXCLUSIVE FECHADURA, FIXAÇÃO COM PREENCHIMENTO PARCIAL DE ESPUMA EXPANSIVA - FORNECIMENTO E INSTALAÇÃO. AF_12/2019 | UN | 2 | 920.6 | BDI - 1 | 1188.22 | 2376.44
1.15.8. | SINAPI | 94570 | JANELA DE ALUMÍNIO DE CORRER COM 2 FOLHAS PARA VIDROS, COM VIDROS, BATENTE, ACABAMENTO COM ACETATO OU BRILHANTE E FERRAGENS. EXCLUSIVE ALIZAR E CONTRAMARCO. FORNECIMENTO E INSTALAÇÃO. AF_12/2019 | M2 | 26.76 | 232.73 | BDI - 1 | 300.38 | 8038.17
1.15.9. | SINAPI | 94569 | JANELA DE ALUMÍNIO TIPO MAXIM-AR, COM VIDROS, BATENTE E FERRAGENS. EXCLUSIVE ALIZAR, ACABAMENTO E CONTRAMARCO. FORNECIMENTO E INSTALAÇÃO. AF_12/2019 | M2 | 5.63 | 458.82 | BDI - 1 | 592.2 | 3334.09
1.15.10. | SINAPI | 99861 | GRADIL EM FERRO FIXADO EM VÃOS DE JANELAS, FORMADO POR BARRAS CHATAS DE 25X4,8 MM. AF_04/2019 | M2 | 48.36 | 567.24 | BDI - 1 | 732.14 | 35406.29
1.15.11. | SINAPI | 101965 | PEITORIL LINEAR EM GRANITO OU MÁRMORE, L = 15CM, COMPRIMENTO DE ATÉ 2M, ASSENTADO COM ARGAMASSA 1:6 COM ADITIVO. AF_11/2020 | M | 43.44 | 157.23 | BDI - 1 | 202.94 | 8815.71
1.15.12. | SINAPI | 105024 | VERGA MOLDADA IN LOCO EM CONCRETO, ESPESSURA DE *10* CM. AF_03/2024 | M | 6.17 | 53.11 | BDI - 1 | 68.55 | 422.95
1.15.13. | SINAPI | 105029 | CONTRAVERGA MOLDADA IN LOCO EM CONCRETO, ESPESSURA DE *15* CM. AF_03/2024 | M | 6.17 | 51.2 | BDI - 1 | 66.08 | 407.71
1.15.14. | SINAPI | 105024 | VERGA MOLDADA IN LOCO EM CONCRETO, ESPESSURA DE *10* CM. AF_03/2024 | M | 31.5 | 53.11 | BDI - 1 | 68.55 | 2159.33
1.15.15. | SINAPI | 105024 | VERGA MOLDADA IN LOCO EM CONCRETO, ESPESSURA DE *10* CM. AF_03/2024 | M | 1.8 | 53.11 | BDI - 1 | 68.55 | 123.39
1.16. |  |  | COBERTURA | [5 empty] | 504057.23
1.16.1. | SEDOP | 71361 | Estrutura metálica p/ cobertura - 2 águas-vão 20m | m² | 782.25 | 239.2 | BDI - 1 | 308.74 | 241511.86
1.16.2. | SINAPI | 94216 | TELHAMENTO COM TELHA METÁLICA TERMOACÚSTICA E = 30 MM, COM ATÉ 2 ÁGUAS, INCLUSO IÇAMENTO. AF_07/2019 | M2 | 782.25 | 180.28 | BDI - 1 | 232.69 | 182021.76
1.16.3. | SINAPI | 92580 | TRAMA DE AÇO COMPOSTA POR TERÇAS PARA TELHADOS DE ATÉ 2 ÁGUAS PARA TELHA ONDULADA DE FIBROCIMENTO, METÁLICA, PLÁSTICA OU TERMOACÚSTICA, INCLUSO TRANSPORTE VERTICAL. AF_07/2019 | M2 | 782.25 | 46.04 | BDI - 1 | 59.42 | 46481.3
1.16.4. | SINAPI | 92258 | INSTALAÇÃO DE TESOURA (INTEIRA OU MEIA), EM AÇO, PARA VÃOS MAIORES OU IGUAIS A 10,0 M E MENORES QUE 12,0 M, INCLUSO IÇAMENTO. AF_07/2019 | UN | 13 | 324.06 | BDI - 1 | 418.26 | 5437.38
1.16.5. | SINAPI | 94231 | RUFO EM CHAPA DE AÇO GALVANIZADO NÚMERO 24, CORTE DE 25 CM, INCLUSO TRANSPORTE VERTICAL. AF_07/2019 | M | 63 | 52.96 | BDI - 1 | 68.36 | 4306.68
1.16.6. | SINAPI | 94228 | CALHA EM CHAPA DE AÇO GALVANIZADO NÚMERO 24, DESENVOLVIMENTO DE 50 CM, INCLUSO TRANSPORTE VERTICAL. AF_07/2019 | M | 121.23 | 87.59 | BDI - 1 | 113.05 | 13705.05
1.16.7. | SEDOP | 71466 | Cumeeira em aço galvanizado | m | 69.1 | 71.31 | BDI - 1 | 92.04 | 6359.96
1.16.8. | SINAPI | 89714 | TUBO PVC, SERIE NORMAL, ESGOTO PREDIAL, DN 100 MM, FORNECIDO E INSTALADO EM RAMAL DE DESCARGA OU RAMAL DE ESGOTO SANITÁRIO. AF_08/2022 | M | 72 | 36.17 | BDI - 1 | 46.68 | 3360.96
1.16.9. | SINAPI | 95694 | CURVA 90 GRAUS, PVC, SERIE R, ÁGUA PLUVIAL, DN 100 MM, JUNTA ELÁSTICA, FORNECIDO E INSTALADO EM RAMAL DE ENCAMINHAMENTO. AF_06/2022 | UN | 12 | 56.32 | BDI - 1 | 72.69 | 872.28
1.17. |  |  | INSTALAÇÕES ELÉTRICAS | [5 empty] | 126905.97
1.17.1. | SINAPI | 97595 | SENSOR DE PRESENÇA COM FOTOCÉLULA, FIXAÇÃO EM PAREDE - FORNECIMENTO E INSTALAÇÃO. AF_02/2020 | UN | 8 | 100.79 | BDI - 1 | 130.09 | 1040.72
1.17.2. | SINAPI | 97599 | LUMINÁRIA DE EMERGÊNCIA, COM 30 LÂMPADAS LED DE 2 W, SEM REATOR - FORNECIMENTO E INSTALAÇÃO. AF_02/2020 | UN | 29 | 23.35 | BDI - 1 | 30.14 | 874.06
1.17.3. | SINAPI | 91841 | ELETRODUTO FLEXÍVEL LISO, PEAD, DN 40 MM (1 1/4"), PARA CIRCUITOS TERMINAIS, INSTALADO EM FORRO - FORNECIMENTO E INSTALAÇÃO. AF_03/2023_PA | M | 60 | 19.68 | BDI - 1 | 25.4 | 1524
1.17.4. | SINAPI | 91835 | ELETRODUTO FLEXÍVEL CORRUGADO REFORÇADO, PVC, DN 25 MM (3/4"), PARA CIRCUITOS TERMINAIS, INSTALADO EM FORRO - FORNECIMENTO E INSTALAÇÃO. AF_03/2023_PA | M | 1617.5 | 18.66 | BDI - 1 | 24.08 | 38949.4
1.17.5. | SINAPI | 101881 | QUADRO DE DISTRIBUIÇÃO DE ENERGIA EM CHAPA DE AÇO GALVANIZADO, DE EMBUTIR, COM BARRAMENTO TRIFÁSICO, PARA 40 DISJUNTORES DIN 100A - FORNECIMENTO E INSTALAÇÃO. AF_10/2020 | UN | 3 | 855.21 | BDI - 1 | 1103.82 | 3311.46
1.17.6. | SINAPI | 101876 | QUADRO DE DISTRIBUIÇÃO DE ENERGIA EM PVC, DE EMBUTIR, SEM BARRAMENTO, PARA 6 DISJUNTORES - FORNECIMENTO E INSTALAÇÃO. AF_10/2020 | UN | 2 | 78.43 | BDI - 1 | 101.23 | 202.46
1.17.7. | SINAPI | 93662 | DISJUNTOR BIPOLAR TIPO DIN, CORRENTE NOMINAL DE 20A - FORNECIMENTO E INSTALAÇÃO. AF_10/2020 | UN | 5 | 59.29 | BDI - 1 | 76.53 | 382.65
1.17.8. | SINAPI | 93653 | DISJUNTOR MONOPOLAR TIPO DIN, CORRENTE NOMINAL DE 10A - FORNECIMENTO E INSTALAÇÃO. AF_10/2020 | UN | 20 | 11.38 | BDI - 1 | 14.69 | 293.8
1.17.9. | SINAPI | 93661 | DISJUNTOR BIPOLAR TIPO DIN, CORRENTE NOMINAL DE 16A - FORNECIMENTO E INSTALAÇÃO. AF_10/2020 | UN | 26 | 57.05 | BDI - 1 | 73.63 | 1914.38
1.17.10. | SINAPI | 93654 | DISJUNTOR MONOPOLAR TIPO DIN, CORRENTE NOMINAL DE 16A - FORNECIMENTO E INSTALAÇÃO. AF_10/2020 | UN | 10 | 11.95 | BDI - 1 | 15.42 | 154.2
1.17.11. | SINAPI | 93655 | DISJUNTOR MONOPOLAR TIPO DIN, CORRENTE NOMINAL DE 20A - FORNECIMENTO E INSTALAÇÃO. AF_10/2020 | UN | 3 | 13.07 | BDI - 1 | 16.87 | 50.61
1.17.12. | SINAPI | 91992 | TOMADA ALTA DE EMBUTIR (1 MÓDULO), 2P+T 10 A, INCLUINDO SUPORTE E PLACA - FORNECIMENTO E INSTALAÇÃO. AF_03/2023 | UN | 3 | 41.12 | BDI - 1 | 53.07 | 159.21
1.17.13. | SINAPI | 91997 | TOMADA MÉDIA DE EMBUTIR (1 MÓDULO), 2P+T 20 A, INCLUINDO SUPORTE E PLACA - FORNECIMENTO E INSTALAÇÃO. AF_03/2023 | UN | 33 | 34.37 | BDI - 1 | 44.36 | 1463.88
1.17.14. | SINAPI | 92000 | TOMADA BAIXA DE EMBUTIR (1 MÓDULO), 2P+T 10 A, INCLUINDO SUPORTE E PLACA - FORNECIMENTO E INSTALAÇÃO. AF_03/2023 | UN | 109 | 28.82 | BDI - 1 | 37.2 | 4054.8
1.17.15. | SINAPI | 91993 | TOMADA ALTA DE EMBUTIR (1 MÓDULO), 2P+T 20 A, INCLUINDO SUPORTE E PLACA - FORNECIMENTO E INSTALAÇÃO. AF_03/2023 | UN | 29 | 43.25 | BDI - 1 | 55.82 | 1618.78
1.17.16. | SINAPI | 92004 | TOMADA MÉDIA DE EMBUTIR (2 MÓDULOS), 2P+T 10 A, INCLUINDO SUPORTE E PLACA - FORNECIMENTO E INSTALAÇÃO. AF_03/2023 | UN | 42 | 51.52 | BDI - 1 | 66.5 | 2793
1.17.17. | SINAPI | 92005 | TOMADA MÉDIA DE EMBUTIR (2 MÓDULOS), 2P+T 20 A, INCLUINDO SUPORTE E PLACA - FORNECIMENTO E INSTALAÇÃO. AF_03/2023 | UN | 42 | 55.78 | BDI - 1 | 72 | 3024
1.17.18. | SINAPI | 97607 | LUMINÁRIA ARANDELA TIPO TARTARUGA, DE SOBREPOR, COM 1 LÂMPADA LED DE 6 W, SEM REATOR - FORNECIMENTO E INSTALAÇÃO. AF_02/2020 | UN | 2 | 108.92 | BDI - 1 | 140.58 | 281.16
1.17.19. | SINAPI | 97610 | LÂMPADA COMPACTA DE LED 10 W, BASE E27 - FORNECIMENTO E INSTALAÇÃO. AF_02/2020 | UN | 109 | 15.36 | BDI - 1 | 19.83 | 2161.47
1.17.20. | SINAPI | 91926 | CABO DE COBRE FLEXÍVEL ISOLADO, 2,5 MM², ANTI-CHAMA 450/750 V, PARA CIRCUITOS TERMINAIS - FORNECIMENTO E INSTALAÇÃO. AF_03/2023 | M | 4852.5 | 4.3 | BDI - 1 | 5.55 | 26931.38
1.17.21. | SINAPI | 91931 | CABO DE COBRE FLEXÍVEL ISOLADO, 6 MM², ANTI-CHAMA 0,6/1,0 KV, PARA CIRCUITOS TERMINAIS - FORNECIMENTO E INSTALAÇÃO. AF_03/2023 | M | 1046 | 10.13 | BDI - 1 | 13.07 | 13671.22
1.17.22. | SINAPI | 92984 | CABO DE COBRE FLEXÍVEL ISOLADO, 25 MM², ANTI-CHAMA 0,6/1,0 KV, PARA REDE ENTERRADA DE DISTRIBUIÇÃO DE ENERGIA ELÉTRICA - FORNECIMENTO E INSTALAÇÃO. AF_12/2021 | M | 300 | 28.38 | BDI - 1 | 36.63 | 10989
1.17.23. | SINAPI | 91933 | CABO DE COBRE FLEXÍVEL ISOLADO, 10 MM², ANTI-CHAMA 0,6/1,0 KV, PARA CIRCUITOS TERMINAIS - FORNECIMENTO E INSTALAÇÃO. AF_03/2023 | M | 150 | 16.22 | BDI - 1 | 20.94 | 3141
1.17.24. | SINAPI | 91929 | CABO DE COBRE FLEXÍVEL ISOLADO, 4 MM², ANTI-CHAMA 0,6/1,0 KV, PARA CIRCUITOS TERMINAIS - FORNECIMENTO E INSTALAÇÃO. AF_03/2023 | M | 850 | 7.15 | BDI - 1 | 9.23 | 7845.5
1.17.25. | SINAPI | 98111 | CAIXA DE INSPEÇÃO PARA ATERRAMENTO, CIRCULAR, EM POLIETILENO, DIÂMETRO INTERNO = 0,3 M. AF_12/2020 | UN | 1 | 57.2 | BDI - 1 | 73.83 | 73.83
1.18. |  |  | INSTALAÇÃO TELEFÔNICA | [5 empty] | 1636.96
1.18.1. | SINAPI | 91862 | ELETRODUTO RÍGIDO ROSCÁVEL, PVC, DN 20 MM (1/2"), PARA CIRCUITOS TERMINAIS, INSTALADO EM FORRO - FORNECIMENTO E INSTALAÇÃO. AF_03/2023 | M | 60 | 9.36 | BDI - 1 | 12.08 | 724.8
1.18.2. | SINAPI | 98261 | CABO TELEFÔNICO CCI-50 1 PAR, INSTALADO EM ENTRADA DE EDIFICAÇÃO - FORNECIMENTO E INSTALAÇÃO. AF_11/2019 | M | 60 | 3.67 | BDI - 1 | 4.74 | 284.4
1.18.3. | SINAPI | 100556 | CAIXA DE PASSAGEM PARA TELEFONE 15X15X10CM (SOBREPOR), FORNECIMENTO E INSTALACAO. AF_11/2019 | UN | 6 | 36.36 | BDI - 1 | 46.93 | 281.58
1.18.4. | SINAPI | 100561 | QUADRO DE DISTRIBUICAO PARA TELEFONE N.3, 40X40X12CM EM CHAPA METALICA, DE EMBUTIR, SEM ACESSORIOS, PADRAO TELEBRAS, FORNECIMENTO E INSTALAÇÃO. AF_11/2019 | UN | 1 | 179.75 | BDI - 1 | 232 | 232
1.18.5. | SINAPI | 98307 | TOMADA DE REDE RJ45 - FORNECIMENTO E INSTALAÇÃO. AF_11/2019 | UN | 2 | 44.23 | BDI - 1 | 57.09 | 114.18
1.19. |  |  | INSTALAÇÕES DE AR CONDICIONADO | [5 empty] | 1564933.7
1.19.1. | CCU | 09 | Ponto de Gás p/Split até 30.000 BTU's (10m) (Obs.: Baseado na composição SEDOP Nº 231085, mantidos os coeficientes, alterando os preços para base SINAPI) | Pt | 27 | 1547.98 | BDI - 1 | 1997.98 | 53945.46
1.19.2. | Cotação | 001 | FORNECIMENTO E INSTALAÇÕES DE SISTEMA DE REFRIGERAÇÃO CONFORME PROJETO | UND | 1 | 1295341 | BDI - 2 | 1502595.56 | 1502595.56
1.19.3. | CCU | 10 | Ponto de Dreno p/split (10m) (Obs.: Baseado na composição SEDOP Nº 231084, mantidos os coeficientes, alterando os preços para base SINAPI) | Pt | 27 | 240.83 | BDI - 1 | 310.84 | 8392.68
1.20. |  |  | INSTALAÇÕES DE FLUÍDOS MEDICINAIS | [5 empty] | 261188.01
1.20.1. | CCU | 06 | INSTALAÇÕES DE FLUIDOS MEDICINAIS | 0 | 1 | 202361.52 | BDI - 1 | 261188.01 | 261188.01
1.21. |  |  | INSTALAÇÕES DE COMBATE A INCÊNDIO E PÂNICO | [5 empty] | 5966.9
1.21.1. | SINAPI | 101909 | EXTINTOR DE INCÊNDIO PORTÁTIL COM CARGA DE PQS DE 6 KG, CLASSE BC - FORNECIMENTO E INSTALAÇÃO. AF_10/2020_PE | UN | 10 | 266.45 | BDI - 1 | 343.91 | 3439.1
1.21.2. | CCU | 03 | PLACA DE SINALIZACAO DE SEGURANCA, FOTOLUMINESCENTE | UND | 60 | 32.64 | BDI - 1 | 42.13 | 2527.8
1.22. |  |  | INSTALAÇÕES HIDRÁULICAS | [5 empty] | 45728.44
1.22.1. | SINAPI | 94648 | TUBO, PVC, SOLDÁVEL, DN 25 MM, INSTALADO EM RESERVAÇÃO PREDIAL DE ÁGUA - FORNECIMENTO E INSTALAÇÃO. AF_04/2024 | M | 136 | 6.55 | BDI - 1 | 8.45 | 1149.2
1.22.2. | SINAPI | 94650 | TUBO, PVC, SOLDÁVEL, DN 40 MM, INSTALADO EM RESERVAÇÃO PREDIAL DE ÁGUA - FORNECIMENTO E INSTALAÇÃO. AF_04/2024 | M | 46 | 18.9 | BDI - 1 | 24.39 | 1121.94
1.22.3. | SINAPI | 94649 | TUBO, PVC, SOLDÁVEL, DN 32 MM, INSTALADO EM RESERVAÇÃO PREDIAL DE ÁGUA - FORNECIMENTO E INSTALAÇÃO. AF_04/2024 | M | 27.71 | 12.41 | BDI - 1 | 16.02 | 443.91
1.22.4. | CCU | 11 | PONTO DE ÁGUA, INCLUSO TUBOS E CONEXÕES (Obs.: Baseado na composição SEDOP Nº 180299, mantidos os coeficientes, alterando os preços para base SINAPI) | Pt | 61 | 447.49 | BDI - 1 | 577.58 | 35232.38
1.22.5. | SINAPI | 95637 | KIT CAVALETE PARA MEDIÇÃO DE ÁGUA - ENTRADA PRINCIPAL, EM AÇO GALVANIZADO DN 32 MM (1 1/4") - FORNECIMENTO E INSTALAÇÃO (EXCLUSIVE HIDRÔMETRO). AF_03/2024 | UN | 1 | 455.14 | BDI - 1 | 587.45 | 587.45
1.22.6. | SINAPI | 96805 | KIT CHASSI PEX, PRÉ-FABRICADO, PARA CHUVEIRO, INCLUSO QUADRO METÁLICO, TUBOS, REGISTROS DE PRESSÃO E CONEXÕES POR ANEL DESLIZANTE - FORNECIMENTO E INSTALAÇÃO. AF_02/2023 | UN | 25 | 179.03 | BDI - 1 | 231.07 | 5776.75
1.22.7. | SINAPI | 89985 | REGISTRO DE PRESSÃO BRUTO, LATÃO, ROSCÁVEL, 3/4", COM ACABAMENTO E CANOPLA CROMADOS - FORNECIMENTO E INSTALAÇÃO. AF_08/2021 | UN | 9 | 70.14 | BDI - 1 | 90.53 | 814.77
1.22.8. | SINAPI | 94491 | REGISTRO DE ESFERA, PVC, SOLDÁVEL, COM VOLANTE, DN 40 MM - FORNECIMENTO E INSTALAÇÃO. AF_08/2021 | UN | 1 | 43.3 | BDI - 1 | 55.89 | 55.89
1.22.9. | SINAPI | 97897 | CAIXA ENTERRADA HIDRÁULICA RETANGULAR, EM CONCRETO PRÉ-MOLDADO, DIMENSÕES INTERNAS: 0,6X0,6X0,5 M. AF_12/2020 | UN | 1 | 423.14 | BDI - 1 | 546.15 | 546.15
1.23. |  |  | INSTALAÇÕES SANITÁRIAS | [5 empty] | 62244.27
1.23.1. | SINAPI | 99260 | CAIXA ENTERRADA HIDRÁULICA RETANGULAR, EM ALVENARIA COM BLOCOS DE CONCRETO, DIMENSÕES INTERNAS: 0,6X0,6X0,6 M PARA REDE DE DRENAGEM. AF_12/2020 | UN | 13 | 442.61 | BDI - 1 | 571.28 | 7426.64
1.23.2. | SINAPI | 98110 | CAIXA DE GORDURA PEQUENA (CAPACIDADE: 19 L), CIRCULAR, EM PVC, DIÂMETRO INTERNO= 0,3 M. AF_12/2020 | UN | 3 | 436.58 | BDI - 1 | 563.49 | 1690.47
1.23.3. | SINAPI | 89707 | CAIXA SIFONADA, PVC, DN 100 X 100 X 50 MM, JUNTA ELÁSTICA, FORNECIDA E INSTALADA EM RAMAL DE DESCARGA OU EM RAMAL DE ESGOTO SANITÁRIO. AF_08/2022 | UN | 12 | 49.42 | BDI - 1 | 63.79 | 765.48
1.23.4. | SINAPI | 89709 | RALO SIFONADO, PVC, DN 100 X 40 MM, JUNTA SOLDÁVEL, FORNECIDO E INSTALADO EM RAMAL DE DESCARGA OU EM RAMAL DE ESGOTO SANITÁRIO. AF_08/2022 | UN | 2 | 21.57 | BDI - 1 | 27.84 | 55.68
1.23.5. | SINAPI | 89714 | TUBO PVC, SERIE NORMAL, ESGOTO PREDIAL, DN 100 MM, FORNECIDO E INSTALADO EM RAMAL DE DESCARGA OU RAMAL DE ESGOTO SANITÁRIO. AF_08/2022 | M | 240 | 36.17 | BDI - 1 | 46.68 | 11203.2
1.23.6. | SINAPI | 89711 | TUBO PVC, SERIE NORMAL, ESGOTO PREDIAL, DN 40 MM, FORNECIDO E INSTALADO EM RAMAL DE DESCARGA OU RAMAL DE ESGOTO SANITÁRIO. AF_08/2022 | M | 45 | 20.13 | BDI - 1 | 25.98 | 1169.1
1.23.7. | SINAPI | 89712 | TUBO PVC, SERIE NORMAL, ESGOTO PREDIAL, DN 50 MM, FORNECIDO E INSTALADO EM RAMAL DE DESCARGA OU RAMAL DE ESGOTO SANITÁRIO. AF_08/2022 | M | 103 | 26 | BDI - 1 | 33.56 | 3456.68
1.23.8. | SINAPI | 89730 | CURVA LONGA 90 GRAUS, PVC, SERIE NORMAL, ESGOTO PREDIAL, DN 40 MM, JUNTA SOLDÁVEL, FORNECIDO E INSTALADO EM RAMAL DE DESCARGA OU RAMAL DE ESGOTO SANITÁRIO. AF_08/2022 | UN | 2 | 14.68 | BDI - 1 | 18.95 | 37.9
1.23.9. | SINAPI | 89735 | CURVA LONGA 90 GRAUS, PVC, SERIE NORMAL, ESGOTO PREDIAL, DN 50 MM, JUNTA ELÁSTICA, FORNECIDO E INSTALADO EM RAMAL DE DESCARGA OU RAMAL DE ESGOTO SANITÁRIO. AF_08/2022 | UN | 4 | 26.67 | BDI - 1 | 34.42 | 137.68
1.23.10. | SINAPI | 89726 | JOELHO 45 GRAUS, PVC, SERIE NORMAL, ESGOTO PREDIAL, DN 40 MM, JUNTA SOLDÁVEL, FORNECIDO E INSTALADO EM RAMAL DE DESCARGA OU RAMAL DE ESGOTO SANITÁRIO. AF_08/2022 | UN | 13 | 9.82 | BDI - 1 | 12.67 | 164.71
1.23.11. | SINAPI | 89732 | JOELHO 45 GRAUS, PVC, SERIE NORMAL, ESGOTO PREDIAL, DN 50 MM, JUNTA ELÁSTICA, FORNECIDO E INSTALADO EM RAMAL DE DESCARGA OU RAMAL DE ESGOTO SANITÁRIO. AF_08/2022 | UN | 2 | 16.16 | BDI - 1 | 20.86 | 41.72
1.23.12. | SINAPI | 89746 | JOELHO 45 GRAUS, PVC, SERIE NORMAL, ESGOTO PREDIAL, DN 100 MM, JUNTA ELÁSTICA, FORNECIDO E INSTALADO EM RAMAL DE DESCARGA OU RAMAL DE ESGOTO SANITÁRIO. AF_08/2022 | UN | 4 | 29.68 | BDI - 1 | 38.31 | 153.24
1.23.13. | SINAPI | 89724 | JOELHO 90 GRAUS, PVC, SERIE NORMAL, ESGOTO PREDIAL, DN 40 MM, JUNTA SOLDÁVEL, FORNECIDO E INSTALADO EM RAMAL DE DESCARGA OU RAMAL DE ESGOTO SANITÁRIO. AF_08/2022 | UN | 42 | 9.57 | BDI - 1 | 12.35 | 518.7
1.23.14. | SINAPI | 89731 | JOELHO 90 GRAUS, PVC, SERIE NORMAL, ESGOTO PREDIAL, DN 50 MM, JUNTA ELÁSTICA, FORNECIDO E INSTALADO EM RAMAL DE DESCARGA OU RAMAL DE ESGOTO SANITÁRIO. AF_08/2022 | UN | 44 | 15.38 | BDI - 1 | 19.85 | 873.4
1.23.15. | SINAPI | 89744 | JOELHO 90 GRAUS, PVC, SERIE NORMAL, ESGOTO PREDIAL, DN 100 MM, JUNTA ELÁSTICA, FORNECIDO E INSTALADO EM RAMAL DE DESCARGA OU RAMAL DE ESGOTO SANITÁRIO. AF_08/2022 | UN | 17 | 28.79 | BDI - 1 | 37.16 | 631.72
1.23.16. | SINAPI | 89785 | JUNÇÃO SIMPLES, PVC, SERIE NORMAL, ESGOTO PREDIAL, DN 50 X 50 MM, JUNTA ELÁSTICA, FORNECIDO E INSTALADO EM RAMAL DE DESCARGA OU RAMAL DE ESGOTO SANITÁRIO. AF_08/2022 | UN | 3 | 27.67 | BDI - 1 | 35.71 | 107.13
1.23.17. | SINAPI | 89797 | JUNÇÃO SIMPLES, PVC, SERIE NORMAL, ESGOTO PREDIAL, DN 100 X 100 MM, JUNTA ELÁSTICA, FORNECIDO E INSTALADO EM RAMAL DE DESCARGA OU RAMAL DE ESGOTO SANITÁRIO. AF_08/2022 | UN | 4 | 54.07 | BDI - 1 | 69.79 | 279.16
1.23.18. | SINAPI | 89753 | LUVA SIMPLES, PVC, SERIE NORMAL, ESGOTO PREDIAL, DN 50 MM, JUNTA ELÁSTICA, FORNECIDO E INSTALADO EM RAMAL DE DESCARGA OU RAMAL DE ESGOTO SANITÁRIO. AF_08/2022 | UN | 67 | 8.9 | BDI - 1 | 11.49 | 769.83
1.23.19. | SINAPI | 89778 | LUVA SIMPLES, PVC, SERIE NORMAL, ESGOTO PREDIAL, DN 100 MM, JUNTA ELÁSTICA, FORNECIDO E INSTALADO EM RAMAL DE DESCARGA OU RAMAL DE ESGOTO SANITÁRIO. AF_08/2022 | UN | 36 | 17.2 | BDI - 1 | 22.2 | 799.2
1.23.20. | SINAPI | 89782 | TE, PVC, SERIE NORMAL, ESGOTO PREDIAL, DN 40 X 40 MM, JUNTA SOLDÁVEL, FORNECIDO E INSTALADO EM RAMAL DE DESCARGA OU RAMAL DE ESGOTO SANITÁRIO. AF_08/2022 | UN | 1 | 13.99 | BDI - 1 | 18.06 | 18.06
1.23.21. | SINAPI | 89784 | TE, PVC, SERIE NORMAL, ESGOTO PREDIAL, DN 50 X 50 MM, JUNTA ELÁSTICA, FORNECIDO E INSTALADO EM RAMAL DE DESCARGA OU RAMAL DE ESGOTO SANITÁRIO. AF_08/2022 | UN | 12 | 25.17 | BDI - 1 | 32.49 | 389.88
1.23.22. | SINAPI | 104344 | TE, PVC, SÉRIE NORMAL, ESGOTO PREDIAL, DN 100 X 50 MM, JUNTA ELÁSTICA, FORNECIDO E INSTALADO EM RAMAL DE DESCARGA OU RAMAL DE ESGOTO SANITÁRIO. AF_08/2022 | UN | 10 | 42.84 | BDI - 1 | 55.29 | 552.9
1.23.23. | SINAPI | 89796 | TE, PVC, SERIE NORMAL, ESGOTO PREDIAL, DN 100 X 100 MM, JUNTA ELÁSTICA, FORNECIDO E INSTALADO EM RAMAL DE DESCARGA OU RAMAL DE ESGOTO SANITÁRIO. AF_08/2022 | UN | 1 | 45.54 | BDI - 1 | 58.78 | 58.78
1.23.24. | SINAPI | 98063 | SUMIDOURO CIRCULAR, EM CONCRETO PRÉ-MOLDADO, DIÂMETRO INTERNO = 2,38 M, ALTURA INTERNA = 2,50 M, ÁREA DE INFILTRAÇÃO: 21,3 M² (PARA 8 CONTRIBUINTES). AF_12/2020_PA | UN | 1 | 4570.18 | BDI - 1 | 5898.73 | 5898.73
1.23.25. | SINAPI | 98071 | TANQUE SÉPTICO RETANGULAR, EM ALVENARIA COM TIJOLOS CERÂMICOS MACIÇOS, DIMENSÕES INTERNAS: 1,6 X 4,6 X H=2,4 M, VOLUME ÚTIL: 14720 L (PARA 105 CONTRIBUINTES). AF_12/2020 | UN | 1 | 15263.64 | BDI - 1 | 19700.78 | 19700.78
1.23.26. | SINAPI | 98072 | FILTRO ANAERÓBIO RETANGULAR, EM ALVENARIA COM TIJOLOS CERÂMICOS MACIÇOS, DIMENSÕES INTERNAS: 0,8 X 1,2 X H=1,67 M, VOLUME ÚTIL: 1152 L (PARA 5 CONTRIBUINTES). AF_12/2020 | UN | 1 | 4140 | BDI - 1 | 5343.5 | 5343.5
1.24. |  |  | INSTALAÇÕES METAIS, ACESSÓRIOS E LOUÇAS | [5 empty] | 74333.55
1.24.1. | SINAPI | 100870 | BARRA DE APOIO RETA, EM ALUMINIO, COMPRIMENTO 60 CM, FIXADA NA PAREDE - FORNECIMENTO E INSTALAÇÃO. AF_01/2020 | UN | 20 | 299.83 | BDI - 1 | 386.99 | 7739.8
1.24.2. | SINAPI | 100869 | BARRA DE APOIO RETA, EM ACO INOX POLIDO, COMPRIMENTO 90 CM, FIXADA NA PAREDE - FORNECIMENTO E INSTALAÇÃO. AF_01/2020 | UN | 24 | 374.72 | BDI - 1 | 483.65 | 11607.6
1.24.3. | SINAPI | 95546 | KIT DE ACESSORIOS PARA BANHEIRO EM METAL CROMADO, 5 PECAS, INCLUSO FIXAÇÃO. AF_01/2020 | UN | 13 | 223.45 | BDI - 1 | 288.41 | 3749.33
1.24.4. | CCU | 05 | BANCADA EM GRANITO | m² | 8.82 | 1765.11 | BDI - 1 | 2278.23 | 20093.99
1.24.5. | SINAPI | 95471 | VASO SANITARIO SIFONADO CONVENCIONAL PARA PCD SEM FURO FRONTAL COM LOUÇA BRANCA SEM ASSENTO - FORNECIMENTO E INSTALAÇÃO. AF_01/2020 | UN | 9 | 833.63 | BDI - 1 | 1075.97 | 9683.73
1.24.6. | SINAPI | 86888 | VASO SANITÁRIO SIFONADO COM CAIXA ACOPLADA LOUÇA BRANCA - FORNECIMENTO E INSTALAÇÃO. AF_01/2020 | UN | 3 | 530.1 | BDI - 1 | 684.2 | 2052.6
1.24.7. | SINAPI | 100860 | CHUVEIRO ELÉTRICO COMUM CORPO PLÁSTICO, TIPO DUCHA - FORNECIMENTO E INSTALAÇÃO. AF_01/2020 | UN | 9 | 103.56 | BDI - 1 | 133.66 | 1202.94
1.24.8. | SINAPI | 86939 | LAVATÓRIO LOUÇA BRANCA COM COLUNA, *44 X 35,5* CM, PADRÃO POPULAR, INCLUSO SIFÃO FLEXÍVEL EM PVC, VÁLVULA E ENGATE FLEXÍVEL 30CM EM PLÁSTICO E COM TORNEIRA CROMADA PADRÃO POPULAR - FORNECIMENTO E INSTALAÇÃO. AF_01/2020 | UN | 10 | 421.2 | BDI - 1 | 543.64 | 5436.4
1.24.9. | SINAPI | 86939 | LAVATÓRIO LOUÇA BRANCA COM COLUNA, *44 X 35,5* CM, PADRÃO POPULAR, INCLUSO SIFÃO FLEXÍVEL EM PVC, VÁLVULA E ENGATE FLEXÍVEL 30CM EM PLÁSTICO E COM TORNEIRA CROMADA PADRÃO POPULAR - FORNECIMENTO E INSTALAÇÃO. AF_01/2020 | UN | 15 | 421.2 | BDI - 1 | 543.64 | 8154.6
1.24.10. | SINAPI | 86911 | TORNEIRA CROMADA LONGA, DE PAREDE, 1/2" OU 3/4", PARA PIA DE COZINHA, PADRÃO POPULAR - FORNECIMENTO E INSTALAÇÃO. AF_01/2020 | UN | 4 | 59.66 | BDI - 1 | 77 | 308
1.24.11. | SINAPI | 86935 | CUBA DE EMBUTIR DE AÇO INOXIDÁVEL MÉDIA, INCLUSO VÁLVULA TIPO AMERICANA EM METAL CROMADO E SIFÃO FLEXÍVEL EM PVC - FORNECIMENTO E INSTALAÇÃO. AF_01/2020 | UN | 4 | 325.01 | BDI - 1 | 419.49 | 1677.96
1.24.12. | SINAPI | 86909 | TORNEIRA CROMADA TUBO MÓVEL, DE MESA, 1/2" OU 3/4", PARA PIA DE COZINHA, PADRÃO ALTO - FORNECIMENTO E INSTALAÇÃO. AF_01/2020 | UN | 23 | 88.48 | BDI - 1 | 114.2 | 2626.6
1.25. |  |  | PAISAGISMO | [5 empty] | 2389.75
1.25.1. | SINAPI | 98503 | PLANTIO DE GRAMA EM PAVIMENTO CONCREGRAMA. AF_05/2018 | M2 | 68.98 | 22.54 | BDI - 1 | 29.09 | 2006.63
1.25.2. | SINAPI | 98510 | PLANTIO DE ÁRVORE ORNAMENTAL COM ALTURA DE MUDA MENOR OU IGUAL A 2,00 M. AF_05/2018 | UN | 4 | 74.21 | BDI - 1 | 95.78 | 383.12
1.26. |  |  | SERVIÇOS FINAIS | [5 empty] | 8422.47
1.26.1. | SEDOP | 270220 | Limpeza geral e entrega da obra | m² | 647 | 7.98 | BDI - 1 | 10.3 | 6664.1
1.26.2. | SEDOP | 241318 | Placa de inauguração em aço inox/letras bx. relevo- (40 x 30cm) | un | 1 | 1362.34 | BDI - 1 | 1758.37 | 1758.37
1.27. |  |  | ADMINISTRAÇÃO LOCAL | [5 empty] | 183280.01
1.27.1. | CCU | 08 | ADMINISTRAÇÃO LOCAL | UND | 0.06 | 142000.48 | BDI - 1 | 183280.02 | 10996.8
1.27.2. | CCU | 08 | ADMINISTRAÇÃO LOCAL | UND | 0.05 | 142000.48 | BDI - 1 | 183280.02 | 9164
1.27.3. | CCU | 08 | ADMINISTRAÇÃO LOCAL | UND | 0.03 | 142000.48 | BDI - 1 | 183280.02 | 5498.4
1.27.4. | CCU | 08 | ADMINISTRAÇÃO LOCAL | UND | 0.04 | 142000.48 | BDI - 1 | 183280.02 | 7331.2
1.27.5. | CCU | 08 | ADMINISTRAÇÃO LOCAL | UND | 0.17 | 142000.48 | BDI - 1 | 183280.02 | 31157.6
1.27.6. | CCU | 08 | ADMINISTRAÇÃO LOCAL | UND | 0.2 | 142000.48 | BDI - 1 | 183280.02 | 36656
1.27.7. | CCU | 08 | ADMINISTRAÇÃO LOCAL | UND | 0.09 | 142000.48 | BDI - 1 | 183280.02 | 16495.2
1.27.8. | CCU | 08 | ADMINISTRAÇÃO LOCAL | UND | 0.36 | 142000.48 | BDI - 1 | 183280.02 | 65980.81
183280.01
Tiago dos Santos Furtado
Assessor Téc. Engenharia I
Decreto: 095/2021 - GAP/PMS

## CRONOGRAMA
PREFEITURA MUNICIPAL DE SANTARÉM
SECRETARIA MUNICIPAL DE INFRAESTRUTURA – SEMINFRA
C.N.P.J. (MF) N º 05.182.233/0007-61
OBJETO: Reforma de Unidade de Atenção Especializada em Saúde
LOCAL: Santarém - PA
DATA: 28/08/2021
REFERÊNCIA: SINAPI 06/2024 ; SEDOP 05/2024
CRONOGRAMA FISICO E FINANCEIRO
ITEM | DESCRIÇÃO | VALOR |  | MESES
|  |  |  | 1 | 2 | 3 | 4 | 5 | 6 | 7 | 8
1. | Reforma de Unidade de Atenção Especializada em Saúde | 4180857.9 |  | 4.776% | 3.707% | 2.469% | 2.64% | 14.76% | 17.47% | 8.254% | 45.92%
|  |  |  | 199664.73 | 154968.92 | 103238.06 | 110393.09 | 617262.58 | 730293.32 | 345074.92 | 1919962.28
1.1. | SERVIÇOS PRELIMINARES | 54060.07 | FISICO | 100% | 0 | 0 | 0 | 0 | 0 | 0 | 0
|  |  | FINANCEIRO | 54060.07 | 0 | 0 | 0 | 0 | 0 | 0 | 0
1.2. | DEMOLIÇÃO E RETIRADA | 84424.85 | FISICO | 68.09% | 24.65% | 0 | 7.255% | 0 | 0 | 0 | 0
|  |  | FINANCEIRO | 57487.46 | 20812.39 | 0 | 6125 | 0 | 0 | 0 | 0
1.3. | MOVIMENTO DE TERRA | 16247.52 | FISICO | 47.81% | 52.19% | 0 | 0 | 0 | 0 | 0 | 0
|  |  | FINANCEIRO | 7768.23 | 8479.29 | 0 | 0 | 0 | 0 | 0 | 0
1.4. | FUNDAÇÃO - SAPATAS | 97816.41 | FISICO | 59.35% | 40.65% | 0 | 0 | 0 | 0 | 0 | 0
|  |  | FINANCEIRO | 58053.98 | 39762.43 | 0 | 0 | 0 | 0 | 0 | 0
1.5. | FUNDAÇÃO - VIGAS BALDRAME | 111381.38 | FISICO | 0 | 49.07% | 50.93% | 0 | 0 | 0 | 0 | 0
|  |  | FINANCEIRO | 0 | 54659.38 | 56722 | 0 | 0 | 0 | 0 | 0
1.6. | FUNDAÇÃO - PILAR ENTERRADO | 23153.48 | FISICO | 48.8% | 51.2% | 0 | 0 | 0 | 0 | 0 | 0
|  |  | FINANCEIRO | 11298.19 | 11855.29 | 0 | 0 | 0 | 0 | 0 | 0
1.7. | SUPERESTRUTURA - VIGA DE AMARRAÇÃO | 41813.53 | FISICO | 0 | 0 | 49.39% | 50.61% | 0 | 0 | 0 | 0
|  |  | FINANCEIRO | 0 | 0 | 20651.38 | 21162.15 | 0 | 0 | 0 | 0
1.8. | SUPERESTRUTURA - PILARES | 21615.38 | FISICO | 0 | 47.36% | 52.64% | 0 | 0 | 0 | 0 | 0
|  |  | FINANCEIRO | 0 | 10236.14 | 11379.24 | 0 | 0 | 0 | 0 | 0
1.9. | IMPERMEABILIZAÇÃO | 15531.84 | FISICO | 0 | 0 | 48.2% | 51.8% | 0 | 0 | 0 | 0
|  |  | FINANCEIRO | 0 | 0 | 7486.35 | 8045.49 | 0 | 0 | 0 | 0
1.10. | PISOS INTERNOS E EXTENOS | 228753.31 | FISICO | 0 | 0 | 0 | 13.01% | 4.762% | 7.287% | 49.66% | 25.28%
|  |  | FINANCEIRO | 0 | 0 | 0 | 29768.6 | 10893.76 | 16668.26 | 113603.21 | 57819.48
1.11. | PAREDES E PAINÉIS | 113936.65 | FISICO | 0 | 0 | 0 | 0 | 72.6% | 27.4% | 0 | 0
|  |  | FINANCEIRO | 0 | 0 | 0 | 0 | 82723.04 | 31213.61 | 0 | 0
1.12. | REVESTIMENTO | 211870.42 | FISICO | 0 | 0 | 0 | 0 | 29.44% | 36.7% | 10.72% | 23.14%
|  |  | FINANCEIRO | 0 | 0 | 0 | 0 | 62381.62 | 77758.87 | 22708.16 | 49021.77
1.13. | FORRO | 60073.62 | FISICO | 0 | 0 | 0 | 0 | 73.94% | 26.06% | 0 | 0
|  |  | FINANCEIRO | 0 | 0 | 0 | 0 | 44420.15 | 15653.47 | 0 | 0
1.14. | PINTURA | 138129.51 | FISICO | 0 | 0 | 0 | 0 | 0 | 0 | 47.89% | 52.11%
|  |  | FINANCEIRO | 0 | 0 | 0 | 0 | 0 | 0 | 66143.7 | 71985.81
1.15. | ESQUADRIAS | 120962.67 | FISICO | 0 | 0 | 1.241% | 1.333% | 0 | 50.17% | 47.26% | 0
|  |  | FINANCEIRO | 0 | 0 | 1500.69 | 1612.69 | 0 | 60686.13 | 57163.16 | 0
1.16. | COBERTURA | 504057.23 | FISICO | 0 | 0 | 0 | 0 | 64.4% | 35.6% | 0 | 0
|  |  | FINANCEIRO | 0 | 0 | 0 | 0 | 324614.57 | 179442.66 | 0 | 0
1.17. | INSTALAÇÕES ELÉTRICAS | 126905.97 | FISICO | 0 | 0 | 0 | 0 | 19.78% | 12.12% | 54.34% | 13.77%
|  |  | FINANCEIRO | 0 | 0 | 0 | 0 | 25096 | 15377.4 | 68961.49 | 17471.08
1.18. | INSTALAÇÃO TELEFÔNICA | 1636.96 | FISICO | 0 | 0 | 0 | 0 | 0 | 0 | 0 | 100%
|  |  | FINANCEIRO | 0 | 0 | 0 | 0 | 0 | 0 | 0 | 1636.96
1.19. | INSTALAÇÕES DE AR CONDICIONADO | 1564933.7 | FISICO | 0 | 0 | 0 | 0 | 0 | 0 | 0 | 100%
|  |  | FINANCEIRO | 0 | 0 | 0 | 0 | 0 | 0 | 0 | 1564933.7
1.20. | INSTALAÇÕES DE FLUÍDOS MEDICINAIS | 261188.01 | FISICO | 0 | 0 | 0 | 0 | 0 | 100% | 0 | 0
|  |  | FINANCEIRO | 0 | 0 | 0 | 0 | 0 | 261188.01 | 0 | 0
1.21. | INSTALAÇÕES DE COMBATE A INCÊNDIO E PÂNICO | 5966.9 | FISICO | 0 | 0 | 0 | 0 | 0 | 0 | 0 | 100%
|  |  | FINANCEIRO | 0 | 0 | 0 | 0 | 0 | 0 | 0 | 5966.9
1.22. | INSTALAÇÕES HIDRÁULICAS | 45728.44 | FISICO | 0 | 0 | 0 | 49.13% | 50.87% | 0 | 0 | 0
|  |  | FINANCEIRO | 0 | 0 | 0 | 22464.97 | 23263.47 | 0 | 0 | 0
1.23. | INSTALAÇÕES SANITÁRIAS | 62244.27 | FISICO | 0 | 0 | 0 | 22.3% | 20.42% | 57.27% | 0 | 0
|  |  | FINANCEIRO | 0 | 0 | 0 | 13882.99 | 12712.37 | 35648.91 | 0 | 0
1.24. | INSTALAÇÕES METAIS, ACESSÓRIOS E LOUÇAS | 74333.55 | FISICO | 0 | 0 | 0 | 0 | 0 | 0 | 0 | 100%
|  |  | FINANCEIRO | 0 | 0 | 0 | 0 | 0 | 0 | 0 | 74333.55
1.25. | PAISAGISMO | 2389.75 | FISICO | 0 | 0 | 0 | 0 | 0 | 0 | 0 | 100%
|  |  | FINANCEIRO | 0 | 0 | 0 | 0 | 0 | 0 | 0 | 2389.75
1.26. | SERVIÇOS FINAIS | 8422.47 | FISICO | 0 | 0 | 0 | 0 | 0 | 0 | 0 | 100%
|  |  | FINANCEIRO | 0 | 0 | 0 | 0 | 0 | 0 | 0 | 8422.47
1.27. | ADMINISTRAÇÃO LOCAL | 183280.01 | FISICO | 6% | 5% | 3% | 4% | 17% | 20% | 9% | 36%
|  |  | FINANCEIRO | 10996.8 | 9164 | 5498.4 | 7331.2 | 31157.6 | 36656 | 16495.2 | 65980.81
Tiago dos Santos Furtado
Assessor Téc. Engenharia I
Decreto: 095/2021 - GAP/PMS

## MEMORIA REVISADO
PREFEITURA MUNICIPAL DE SANTARÉM
SECRETARIA MUNICIPAL DE INFRAESTRUTURA – SEMINFRA
C.N.P.J. (MF) N º 05.182.233/0007-61
OBJETO: | REFORMA DA ALA DE OBSTETRICIA DO HOSPITAL MUNICIPAL DE SANTARÉM
LOCAL: | SANTARÉM/PA
DATA: | 01/03/2024
MEMÓRIA DE CALCULO
1.1 | SERVIÇOS PRELIMINARES
ITEM | DESCRIÇÃO | QUANT | COMP (m) | LARG (m) | ALT.(m) | Área TOTAL(m²)
1.1.1 | PLACA DE OBRA EM CHAPA DE AÇO GALVANIZADO |  | 2 | 3 |  | 6
SEDOP - 010004
| TOTAL |  |  |  | 6 | m²
ITEM | DESCRIÇÃO | QUANT | COMP (m) | LARG (m) | ALT.(m) | Área TOTAL(m²)
1.1.2 | TAPUME COM COMPENSADO DE MADEIRA. AF_05/2018 |  |  |  |  | 200
SINAPI - 98458
| TOTAL |  |  |  | 200 | m²
ITEM | DESCRIÇÃO | QUANT | COMP (m) | LARG (m) | ALT.(m) | Área TOTAL(m²)
1.1.3 | LOCACAO CONVENCIONAL DE OBRA, UTILIZANDO GABARITO DE TÁBUAS CORRIDAS PONTALETADAS A CADA 2,00M - 2 UTILIZAÇÕES. AF_10/2018 |  | 160
SINAPI - 99059
| TOTAL |  |  |  | 160 | m
ITEM | DESCRIÇÃO | QUANT | COMP (m) | LARG (m) | ALT.(m) | Área TOTAL(m²)
1.1.4 | EXECUÇÃO DE DEPÓSITO EM CANTEIRO DE OBRA EM CHAPA DE MADEIRA COMPENSADA, NÃO INCLUSO MOBILIÁRIO. AF_04/2016 |  |  |  |  | 15
SINAPI - 93584
| TOTAL |  |  |  | 15 | m²
1.2 | DEMOLIÇÃO E RETIRADA
ITEM | DESCRIÇÃO | QUANT | COMP (m) | LARG (m) | ALT.(m) | Área TOTAL(m²)
1.2.1 | REMOÇÃO DE CABOS ELÉTRICOS, COM SEÇÃO MAIOR QUE 2,5 MM² E MENOR QUE 10 MM², DE FORMA MANUAL, SEM REAPROVEITAMENTO. AF_09/2023 |  | 4000
SINAPI - 104793
| TOTAL |  |  |  | 4000 | m
ITEM | DESCRIÇÃO | QUANT | COMP (m) | LARG (m) | ALT.(m) | VOL(m³)
1.2.2 | DEMOLIÇÃO DE PISO DE CONCRETO SIMPLES, DE FORMA MECANIZADA COM MARTELETE, SEM REAPROVEITAMENTO. AF_09/2023 |  |  |  |  | 97.05
SINAPI - 104790
| TOTAL |  |  |  | 97.05 | m³
ITEM | DESCRIÇÃO | QUANT | COMP (m) | LARG (m) | ALT.(m) | Área TOTAL(m²)
1.2.3 | REMOÇÃO DE TRAMA METÁLICA PARA COBERTURA, DE FORMA MANUAL, SEM REAPROVEITAMENTO. AF_09/2023 |  |  |  |  | 647
SINAPI - 97655
| TOTAL |  |  |  | 647 | m²
ITEM | DESCRIÇÃO | QUANT | COMP (m) | LARG (m) | ALT.(m) | Área TOTAL(m²)
1.2.4 | REMOÇÃO DE TELHAS DE FIBROCIMENTO METÁLICA E CERÂMICA, DE FORMA MANUAL, SEM REAPROVEITAMENTO. AF_09/2023 |  |  |  |  | 647
SINAPI - 97647
| TOTAL |  |  |  | 647 | m²
ITEM | DESCRIÇÃO | QUANT | COMP (m) | LARG (m) | ALT.(m) | Área TOTAL(m²)
1.2.5 | REMOÇÃO DE JANELAS, DE FORMA MANUAL, SEM REAPROVEITAMENTO. AF_09/2023 |  |  |  |  | 115.5
SINAPI - 97645
| TOTAL |  |  |  | 115.5 | m²
ITEM | DESCRIÇÃO | QUANT | COMP (m) | LARG (m) | ALT.(m) | Área TOTAL(m²)
1.2.6 | REMOÇÃO DE PORTAS, DE FORMA MANUAL, SEM REAPROVEITAMENTO. AF_09/2023 |  |  |  |  | 189
SINAPI - 97644
| TOTAL |  |  |  | 189 | m²
ITEM | DESCRIÇÃO | QUANT | COMP (m) | LARG (m) | ALT.(m) | Área TOTAL(m²)
1.2.7 | DEMOLIÇÃO DE ARGAMASSAS, DE FORMA MANUAL, SEM REAPROVEITAMENTO. AF_09/2023 |  |  |  |  | 480
SINAPI - 97631
| TOTAL |  |  |  | 480 | m²
ITEM | DESCRIÇÃO | QUANT | COMP (m) | LARG (m) | ALT.(m) | VOL(m³)
1.2.8 | DEMOLIÇÃO DE LAJES, EM CONCRETO ARMADO, DE FORMA MECANIZADA COM MARTELETE, SEM REAPROVEITAMENTO. AF_09/2023 |  |  |  |  | 120
SINAPI - 97629
| TOTAL |  |  |  | 120 | m³
ITEM | DESCRIÇÃO | QUANT | COMP (m) | LARG (m) | ALT.(m) | VOL(m³)
1.2.9 | DEMOLIÇÃO DE PILARES E VIGAS EM CONCRETO ARMADO, DE FORMA MECANIZADA COM MARTELETE, SEM REAPROVEITAMENTO. AF_09/2023 |  |  |  |  | 35
SINAPI - 97627
| TOTAL |  |  |  | 35 | m³
ITEM | DESCRIÇÃO | QUANT | COMP (m) | LARG (m) | ALT.(m) | VOL(m³)
1.2.10 | DEMOLIÇÃO DE ALVENARIA DE BLOCO FURADO, DE FORMA MANUAL, SEM REAPROVEITAMENTO. AF_09/2023
SINAPI - 97622 | Alvenaria |  | 173.04 | 0.15 | 4.3 | 111.6108
| Portas de 1,00x2,10 | 10 |  | 1 | 2.1 | 21
| Portas de 0,90x2,10 | 5 |  | 0.9 | 2.1 | 9.45
| Portas de 0,80x2,10 | 2 |  | 0.8 | 2.1 | 3.36
| TOTAL |  |  |  | 145.4208 | m³
1.3 | MOVIMENTO DE TERRA
ITEM | DESCRIÇÃO | QUANT | COMP (m) | LARG (m) | ALT.(m) | VOL(m³)
1.3.1 | ESCAVAÇÃO MANUAL PARA BLOCO DE COROAMENTO OU SAPATA (INCLUINDO ESCAVAÇÃO PARA COLOCAÇÃO DE FÔRMAS). AF_06/2017 |  |  |  |  | 20.86
SINAPI - 96523 | [10 empty] | 217.48 | 0.4 | 0.6 | 52.1952
| TOTAL |  |  |  | 20.86 | m³
ITEM | DESCRIÇÃO | QUANT | COMP (m) | LARG (m) | ALT.(m) | VOL(m³)
1.3.2 | ESCAVAÇÃO MANUAL DE VALA PARA VIGA BALDRAME (SEM ESCAVAÇÃO PARA COLOCAÇÃO DE FÔRMAS). AF_06/2017 |  | 217.48 | 0.4 | 0.6 | 52.1952
SINAPI - 96526
| TOTAL |  |  |  | 52.1952 | m³
ITEM | DESCRIÇÃO | QUANT | COMP (m) | LARG (m) | ALT.(m) | VOL(m³)
1.3.3 | Escavação manual ate 1.50m de profundidade |  |  |  |  | 3.39
SEDOP - 030010 | Pilar Enterrado
| TOTAL |  |  |  | 3.39 | m³
ITEM | DESCRIÇÃO | QUANT |  | Volume escavado (M³) | Volume concreto/alvenaria | VOL reaterro (m³)
1.3.4 | REATERRO MANUAL DE VALAS, COM COMPACTADOR DE SOLOS DE PERCUSSÃO. AF_08/2023
SINAPI - 93382 | VIGA BALDRAME |  |  | 76.4452 | 13.77 | 34.2105
| LASTRO EM CONCRETO |  |  |  | 4.2147
| PILAR EM CONCRETO ARMADO |  |  |  | 3.39
| SAPATAS EM CONCRETO ARMADO |  |  |  | 20.86
| TOTAL |  |  |  | 34.2105 | m³
1.4 | FUNDAÇÃO
SAPATAS
ITEM | DESCRIÇÃO | QUANT | COMP (m) | LARG (m) | ALT.(m) | Área TOTAL(m²)
1.4.1 | FABRICAÇÃO, MONTAGEM E DESMONTAGEM DE FÔRMA PARA SAPATA, EM CHAPA DE MADEIRA COMPENSADA RESINADA, E=17 MM, 2 UTILIZAÇÕES. AF_06/2017
SINAPI - 96538 | de acordo com o projeto |  |  |  |  | 104.51
| TOTAL |  |  |  | 104.51 | m²
ITEM | DESCRIÇÃO | QUANT | COMP (m) | LARG (m) | ALT.(m) | KG
1.4.2 | ARMAÇÃO DE BLOCO, VIGA BALDRAME OU SAPATA UTILIZANDO AÇO CA-50 DE 8 MM - MONTAGEM. AF_06/2017 |  |  |  |  | 113.3
SINAPI - 96545 | de acordo com o projeto
| TOTAL |  |  |  | 113.3 | KG
ITEM | DESCRIÇÃO | QUANT | COMP (m) | LARG (m) | ALT.(m) | KG
1.4.3 | ARMAÇÃO DE BLOCO, VIGA BALDRAME OU SAPATA UTILIZANDO AÇO CA-50 DE 10 MM - MONTAGEM. AF_06/2017 |  |  |  |  | 460.9
SINAPI - 96546 | de acordo com o projeto
| TOTAL |  |  |  | 460.9
ITEM | DESCRIÇÃO | QUANT | COMP (m) | LARG (m) | ALT.(m) | KG
1.4.4 | ARMAÇÃO DE BLOCO, VIGA BALDRAME OU SAPATA UTILIZANDO AÇO CA-50 DE 12,5 MM - MONTAGEM. AF_06/2017 |  |  |  |  | 416.5
SINAPI - 96547 | de acordo com o projeto
| TOTAL |  |  |  | 416.5
ITEM | DESCRIÇÃO | QUANT | COMP (m) | LARG (m) | ALT.(m) | KG
1.4.5 | ARMAÇÃO DE BLOCO, VIGA BALDRAME OU SAPATA UTILIZANDO AÇO CA-50 DE 16 MM - MONTAGEM. AF_06/2017 |  |  |  |  | 151.5
SINAPI - 96548 | de acordo com o projeto
| TOTAL |  |  |  | 151.5
ITEM | DESCRIÇÃO | QUANT | COMP (m) | LARG (m) | ALT.(m) | KG
1.4.6 | ARMAÇÃO DE BLOCO, VIGA BALDRAME OU SAPATA UTILIZANDO AÇO CA-50 DE 6,3 MM - MONTAGEM. AF_06/2017 |  |  |  |  | 24.9
SINAPI - 96544 | de acordo com o projeto
| TOTAL |  |  |  | 24.9
ITEM | DESCRIÇÃO | QUANT | COMP (m) | LARG (m) | ALT.(m) | KG
1.4.7 | ARMAÇÃO DE BLOCO, VIGA BALDRAME E SAPATA UTILIZANDO AÇO CA-60 DE 5 MM - MONTAGEM. AF_06/2017 |  |  |  |  | 91
SINAPI - 96543 | de acordo com o projeto
| TOTAL |  |  |  | 91
ITEM | DESCRIÇÃO | QUANT | COMP (m) | LARG (m) | ALT.(m) | VOL(m³)
1.4.8 | Concreto usinado bombeado de 30MPA (incl. lançamento e adensamento) |  |  |  |  | 3.39
SEDOP - 051451 | de acordo com o projeto
| TOTAL |  |  |  | 3.39 | m³
ITEM | DESCRIÇÃO | QUANT | COMP (m) | LARG (m) | ALT.(m) | VOL(m³)
1.4.9 | Concreto usinado bombeado de 25MPA (incl. lançamento e adensamento) |  |  |  |  | 17.47
SEDOP - 051450 | de acordo com o projeto
| TOTAL |  |  |  | 17.47 | m³
ITEM | DESCRIÇÃO | QUANT | COMP (m) | LARG (m) | ALT.(m) | Área TOTAL(m²)
1.4.10 | LASTRO DE CONCRETO MAGRO, APLICADO EM BLOCOS DE COROAMENTO OU SAPATAS, ESPESSURA DE 5 CM. AF_08/2017
SINAPI - 96619 |  |  | 1.2 | 1 |  | 1.2
|  |  | 2.05 | 1.85 |  | 3.7925
|  |  | 1.15 | 0.9 |  | 1.035
|  |  | 1.25 | 1.05 |  | 1.3125
|  |  | 1.4 | 1.15 |  | 1.61
|  |  | 1.15 | 0.9 |  | 1.035
|  |  | 1.15 | 0.9 |  | 1.035
|  |  | 1.15 | 0.9 |  | 1.035
|  |  | 1.15 | 0.9 |  | 1.035
|  |  | 1.6 | 1.15 |  | 1.84
|  |  | 1.15 | 0.9 |  | 1.035
|  |  | 1.05 | 0.75 |  | 0.7875
|  |  | 1.05 | 0.75 |  | 0.7875
|  |  | 1.55 | 1.35 |  | 2.0925
|  |  | 0.85 | 0.6 |  | 0.51
|  |  | 0.85 | 0.6 |  | 0.51
|  |  | 1.55 | 1.35 |  | 2.0925
|  |  | 0.85 | 0.6 |  | 0.51
|  |  | 0.85 | 0.6 |  | 0.51
|  |  | 1.5 | 1.35 |  | 2.025
|  |  | 1.4 | 1.2 |  | 1.68
|  |  | 0.85 | 0.6 |  | 0.51
|  |  | 0.9 | 0.65 |  | 0.585
|  |  | 0.85 | 0.6 |  | 0.51
|  |  | 0.85 | 0.6 |  | 0.51
|  |  | 2.1 | 1.85 |  | 3.885
|  |  | 0.85 | 0.6 |  | 0.51
|  |  | 1.55 | 1.35 |  | 2.0925
|  |  | 0.85 | 0.6 |  | 0.51
|  |  | 0.85 | 0.6 |  | 0.51
|  |  | 1.5 | 1.35 |  | 2.025
|  |  | 1.4 | 1.2 |  | 1.68
| TOTAL |  |  |  | 40.7975 | m²
1.5 | FUNDAÇÃO VIGAS BALDRAME
ITEM | DESCRIÇÃO | QUANT | COMP (m) | LARG (m) | ALT.(m) | KG
1.5.1 | ARMAÇÃO DE BLOCO, VIGA BALDRAME OU SAPATA UTILIZANDO AÇO CA-50 DE 6,3 MM - MONTAGEM. AF_06/2017 |  |  |  |  | 0.6
SINAPI - 96544 | de acordo com o projeto
| TOTAL |  |  |  | 0.6 | KG
ITEM | DESCRIÇÃO | QUANT | COMP (m) | LARG (m) | ALT.(m) | KG
1.5.2 | ARMAÇÃO DE BLOCO, VIGA BALDRAME OU SAPATA UTILIZANDO AÇO CA-50 DE 8 MM - MONTAGEM. AF_06/2017 |  |  |  |  | 5.2
SINAPI - 96545 | de acordo com o projeto
| TOTAL |  |  |  | 5.2 | KG
ITEM | DESCRIÇÃO | QUANT | COMP (m) | LARG (m) | ALT.(m) | KG
1.5.3 | ARMAÇÃO DE BLOCO, VIGA BALDRAME OU SAPATA UTILIZANDO AÇO CA-50 DE 10 MM - MONTAGEM. AF_06/2017 |  |  |  |  | 575.2
SINAPI - 96546 | de acordo com o projeto
| TOTAL |  |  |  | 575.2 | KG
ITEM | DESCRIÇÃO | QUANT | COMP (m) | LARG (m) | ALT.(m) | KG
1.5.4 | ARMAÇÃO DE BLOCO, VIGA BALDRAME OU SAPATA UTILIZANDO AÇO CA-50 DE 12,5 MM - MONTAGEM. AF_06/2017 |  |  |  |  | 146.4
SINAPI - 96547 | de acordo com o projeto
| TOTAL |  |  |  | 146.4 | KG
ITEM | DESCRIÇÃO | QUANT | COMP (m) | LARG (m) | ALT.(m) | KG
1.5.5 | ARMAÇÃO DE BLOCO, VIGA BALDRAME E SAPATA UTILIZANDO AÇO CA-60 DE 5 MM - MONTAGEM. AF_06/2017 |  |  |  |  | 185.8
SINAPI - 96543 | de acordo com o projeto
| TOTAL |  |  |  | 185.8 | KG
ITEM | DESCRIÇÃO | QUANT | COMP (m) | LARG (m) | ALT.(m) | VOL(m³)
1.5.6 | Concreto usinado bombeado de 30MPA (incl. lançamento e adensamento) |  |  |  |  | 13.77
SEDOP - 051451 | de acordo com o projeto
| TOTAL |  |  |  | 13.77 | m³
ITEM | DESCRIÇÃO | QUANT | COMP (m) | LARG (m) | ALT.(m) | Área TOTAL(m²)
1.5.7 | FABRICAÇÃO, MONTAGEM E DESMONTAGEM DE FÔRMA PARA VIGA BALDRAME, EM CHAPA DE MADEIRA COMPENSADA RESINADA, E=17 MM, 2 UTILIZAÇÕES. AF_06/2017 |  |  |  |  | 185.29
SINAPI - 96539 | de acordo com o projeto
| TOTAL |  |  |  | 185.29 | m²
ITEM | DESCRIÇÃO | QUANT | COMP (m) | LARG (m) | ALT.(m) | Área TOTAL(m²)
1.5.8 | LASTRO DE CONCRETO MAGRO, APLICADO EM BLOCOS DE COROAMENTO OU SAPATAS, ESPESSURA DE 5 CM. AF_08/2017 |  | 217.48 | 0.2 | 0.4 | 43.496
SINAPI - 96619 | de acordo com o projeto
| TOTAL |  |  |  | 43.496 | m²
ITEM | DESCRIÇÃO | QUANT | COMP (m) | LARG (m) | ALT.(m) | Área TOTAL(m²)
1.5.9 | ESCAVAÇÃO MANUAL DE VIGA DE BORDA PARA RADIER. AF_09/2021 | 20 | 12.5 | 0.2 | 0.4 | 20
SINAPI - 96619 | de acordo com o projeto
| TOTAL |  |  |  | 20 | m²
ITEM | DESCRIÇÃO | QUANT | COMP (m) | LARG (m) | ALT.(m) | Área TOTAL(m²)
1.5.10 | COMPACTAÇÃO MECÂNICA DE SOLO PARA EXECUÇÃO DE RADIER, PISO DE CONCRETO OU LAJE SOBRE SOLO, COM COMPACTADOR DE SOLOS A PERCUSSÃO. AF_09/2021 |  | 50 | 2 | - | 100
SINAPI - 96619 | de acordo com o projeto
| TOTAL |  |  |  | 100 | m²
ITEM | DESCRIÇÃO | QUANT | COMP (m) | LARG (m) | ALT.(m) | Área TOTAL(m²)
1.5.11 | FABRICAÇÃO, MONTAGEM E DESMONTAGEM DE FORMA PARA RADIER, PISO DE CONCRETO OU LAJE SOBRE SOLO, EM MADEIRA SERRADA, 4 UTILIZAÇÕES. AF_09/2021 |  | 16.05 | 0.5 |  | 8.025
SINAPI - 96619 | de acordo com o projeto
| TOTAL |  |  |  | 8.025 | m²
ITEM | DESCRIÇÃO | QUANT | COMP (m) | LARG (m) | ALT.(m) | Área TOTAL(m²)
1.5.12 | CAMADA SEPARADORA PARA EXECUÇÃO DE RADIER, PISO DE CONCRETO OU LAJE SOBRE SOLO, EM LONA PLÁSTICA. AF_09/2021 |  | 50 | 2 | - | 100
SINAPI - 96619 | de acordo com o projeto
| TOTAL |  |  |  | 100 | m²
ITEM | DESCRIÇÃO | QUANT | COMP (m) | LARG (m) | ALT.(m) | Área TOTAL(m²)
1.5.13 | ARMAÇÃO PARA EXECUÇÃO DE RADIER, PISO DE CONCRETO OU LAJE SOBRE SOLO, COM USO DE TELA Q-196. AF_09/2021 | 1 |  |  |  | 1349.26
SINAPI - 96619 | de acordo com o projeto
| TOTAL |  |  |  | 1349.26 | kg
ITEM | DESCRIÇÃO | QUANT | COMP (m) | LARG (m) | ALT.(m) | Área TOTAL(m²)
1.5.14 | CONCRETAGEM DE RADIER, PISO DE CONCRETO OU LAJE SOBRE SOLO, FCK 30 MPA - LANÇAMENTO, ADENSAMENTO E ACABAMENTO. AF_09/2021 | 1 |  |  |  | 20
SINAPI - 96619 | de acordo com o projeto
| TOTAL |  |  |  | 20 | m²
1.6 | FUNDAÇÃO PILAR ENTERRADO
ITEM | DESCRIÇÃO | QUANT | COMP (m) | LARG (m) | ALT.(m) | KG
4.3.1 | ARMAÇÃO DE PILAR OU VIGA DE ESTRUTURA CONVENCIONAL DE CONCRETO ARMADO UTILIZANDO AÇO CA-50 DE 10,0 MM - MONTAGEM. AF_06/2022 |  |  |  |  | 351.6
SINAPI - 92762 | de acordo com o projeto
| TOTAL |  |  |  | 351.6 | KG
ITEM | DESCRIÇÃO | QUANT | COMP (m) | LARG (m) | ALT.(m) | KG
4.3.2 | ARMAÇÃO DE PILAR OU VIGA DE ESTRUTURA CONVENCIONAL DE CONCRETO ARMADO UTILIZANDO AÇO CA-50 DE 12,5 MM - MONTAGEM. AF_06/2022 |  |  |  |  | 45.7
SINAPI - 92763 | de acordo com o projeto
| TOTAL |  |  |  | 45.7 | KG
ITEM | DESCRIÇÃO | QUANT | COMP (m) | LARG (m) | ALT.(m) | KG
4.3.3 | ARMAÇÃO DE PILAR OU VIGA DE ESTRUTURA CONVENCIONAL DE CONCRETO ARMADO UTILIZANDO AÇO CA-60 DE 5,0 MM - MONTAGEM. AF_06/2022 |  |  |  |  | 91
SINAPI - 92759 | de acordo com o projeto
| TOTAL |  |  |  | 91 | KG
ITEM | DESCRIÇÃO | QUANT | COMP (m) | LARG (m) | ALT.(m) | VOL(m³)
4.3.4 | Concreto usinado bombeado de 30MPA (incl. lançamento e adensamento) |  |  |  |  | 3.39
SEDOP - 051451 | de acordo com o projeto
| TOTAL |  |  |  | 3.39 | m³
ITEM | DESCRIÇÃO | QUANT | COMP (m) | LARG (m) | ALT.(m) | Área TOTAL(m²)
4.3.5 | FABRICAÇÃO DE FÔRMA PARA PILARES E ESTRUTURAS SIMILARES, EM CHAPA DE MADEIRA COMPENSADA RESINADA, E = 17 MM. AF_09/2020 |  |  |  |  | 55.35
SINAPI - 92263 | de acordo com o projeto
| TOTAL |  |  |  | 55.35 | m²
5 | SUPERESTRUTURA
5.1 | VIGA DE AMARRAÇÃO
ITEM | DESCRIÇÃO | QUANT | COMP (m) | LARG (m) | ALT.(m) | KG
5.1.1 | ARMAÇÃO DE BLOCO, VIGA BALDRAME OU SAPATA UTILIZANDO AÇO CA-50 DE 6,3 MM - MONTAGEM. AF_06/2017 |  |  |  |  | 0.6
SINAPI - 96544 | de acordo com o projeto
| TOTAL |  |  |  | 0.6 | KG
ITEM | DESCRIÇÃO | QUANT | COMP (m) | LARG (m) | ALT.(m) | KG
5.1.2 | ARMAÇÃO DE BLOCO, VIGA BALDRAME OU SAPATA UTILIZANDO AÇO CA-50 DE 8 MM - MONTAGEM. AF_06/2017 |  |  |  |  | 5.2
SINAPI - 96545 | de acordo com o projeto
| TOTAL |  |  |  | 5.2 | KG
ITEM | DESCRIÇÃO | QUANT | COMP (m) | LARG (m) | ALT.(m) | KG
5.1.3 | ARMAÇÃO DE BLOCO, VIGA BALDRAME OU SAPATA UTILIZANDO AÇO CA-50 DE 10 MM - MONTAGEM. AF_06/2017 |  |  |  |  | 382.1
SINAPI - 96546 | de acordo com o projeto
| TOTAL |  |  |  | 382.1 | KG
ITEM | DESCRIÇÃO | QUANT | COMP (m) | LARG (m) | ALT.(m) | KG
5.1.4 | ARMAÇÃO DE BLOCO, VIGA BALDRAME OU SAPATA UTILIZANDO AÇO CA-50 DE 12,5 MM - MONTAGEM. AF_06/2017 |  |  |  |  | 115.1
SINAPI - 96547 | de acordo com o projeto
| TOTAL |  |  |  | 115.1 | KG
ITEM | DESCRIÇÃO | QUANT | COMP (m) | LARG (m) | ALT.(m) | KG
5.1.5 | ARMAÇÃO DE BLOCO, VIGA BALDRAME E SAPATA UTILIZANDO AÇO CA-60 DE 5 MM - MONTAGEM. AF_06/2017 |  |  |  |  | 126.8
SINAPI - 96543 | de acordo com o projeto
| TOTAL |  |  |  | 126.8 | KG
ITEM | DESCRIÇÃO | QUANT | COMP (m) | LARG (m) | ALT.(m) | VOL(m³)
5.1.6 | Concreto usinado bombeado de 30MPA (incl. lançamento e adensamento) |  |  |  |  | 9.15
SEDOP - 051451 | de acordo com o projeto
| TOTAL |  |  |  | 9.15 | m³
ITEM | DESCRIÇÃO | QUANT | COMP (m) | LARG (m) | ALT.(m) | Área TOTAL(m²)
5.1.7 | FABRICAÇÃO, MONTAGEM E DESMONTAGEM DE FÔRMA PARA VIGA BALDRAME, EM CHAPA DE MADEIRA COMPENSADA RESINADA, E=17 MM, 2 UTILIZAÇÕES. AF_06/2017 |  |  |  |  | 127.94
SINAPI - 96539 | de acordo com o projeto
| TOTAL |  |  |  | 127.94 | m²
5.2 | PILARES
ITEM | DESCRIÇÃO | QUANT | COMP (m) | LARG (m) | ALT.(m) | KG
5.2.1 | ARMAÇÃO DE PILAR OU VIGA DE ESTRUTURA CONVENCIONAL DE CONCRETO ARMADO UTILIZANDO AÇO CA-50 DE 10,0 MM - MONTAGEM. AF_06/2022 |  |  |  |  | 243.9
SINAPI - 92762 | de acordo com o projeto
| TOTAL |  |  |  | 243.9 | KG
ITEM | DESCRIÇÃO | QUANT | COMP (m) | LARG (m) | ALT.(m) | KG
5.2.2 | ARMAÇÃO DE PILAR OU VIGA DE ESTRUTURA CONVENCIONAL DE CONCRETO ARMADO UTILIZANDO AÇO CA-60 DE 5,0 MM - MONTAGEM. AF_06/2022 |  |  |  |  | 93.4
SINAPI - 92759 | de acordo com o projeto
| TOTAL |  |  |  | 93.4 | KG
ITEM | DESCRIÇÃO | QUANT | COMP (m) | LARG (m) | ALT.(m) | VOL(m³)
5.2.3 | Concreto usinado bombeado de 30MPA (incl. lançamento e adensamento) |  |  |  |  | 3.23
SEDOP - 051451 | de acordo com o projeto
| TOTAL |  |  |  | 3.23 | m³
ITEM | DESCRIÇÃO | QUANT | COMP (m) | LARG (m) | ALT.(m) | Área TOTAL(m²)
5.2.4 | FABRICAÇÃO DE FÔRMA PARA PILARES E ESTRUTURAS SIMILARES, EM CHAPA DE MADEIRA COMPENSADA RESINADA, E = 17 MM. AF_09/2020 |  |  |  |  | 58.41
SINAPI - 92263 | de acordo com o projeto
| TOTAL |  |  |  | 58.41 | m²
6 | IMPERMEABILIZAÇÃO
ITEM | DESCRIÇÃO | QUANT | COMP (m) | LARG (m) | ALT.(m) | Área TOTAL(m²)
6.1 | IMPERMEABILIZAÇÃO DE SUPERFÍCIE COM EMULSÃO ASFÁLTICA, 2 DEMÃOS. AF_09/2023 | 1 | 217.48 | 0.2 |  | 43.496
SINAPI - 98557 | VIGA BALDRAME | 2 | 217.48 | 0.4 |  | 173.984
| TOTAL |  |  |  | 217.48 | m²
ITEM | DESCRIÇÃO | QUANT | COMP (m) | LARG (m) | ALT.(m) | Vol(m³)
6.2 | IMPERMEABILIZAÇÃO PISOS EM ÁREAS MOLHADAS
CCU - 004 | BHO Pré Parto |  |  |  |  | 3.38
| Lavabo Estar Médico |  |  |  |  | 2.43
| BHO Quarto PPP |  |  |  |  | 4.58
| BHO Quarto PPP Banheira |  |  |  |  | 4.58
| BHO Preparo |  |  |  |  | 2.58
| BHO Enfermaria 01 |  |  |  |  | 3.67
| BHO Isolamento |  |  |  |  | 3.78
| Lavabo Posto de Enfermagem Berçario |  |  |  |  | 1.82
| BHO Enfermaria 02 |  |  |  |  | 3.68
| BHO Enfermaria 03 |  |  |  |  | 3.74
| BHO Enfermaria 04 |  |  |  |  | 3.7
| BHO Enfermaria 05 |  |  |  |  | 3.76
| TOTAL |  |  |  | 41.7 | m²
7 | PISOS INTERNOS E EXTENOS
ITEM | DESCRIÇÃO | QUANT | COMP (m) | LARG (m) | ALT.(m) | Área TOTAL(m²)
7.1 | APLICAÇÃO DE LONA PLÁSTICA PARA EXECUÇÃO DE PAVIMENTOS DE CONCRETO. AF_04/2022 |  |  |  |  | 169.33
SINAPI - 97113 | Lona para aplicação na área externa
| TOTAL |  |  |  | 169.33 | m²
ITEM | DESCRIÇÃO | QUANT | COMP (m) | LARG (m) | ALT.(m) | Área TOTAL(m²)
7.2 | (COMPOSIÇÃO REPRESENTATIVA) DO SERVIÇO DE CONTRAPISO EM ARGAMASSA TRAÇO 1:4 (CIM E AREIA), BETONEIRA 400 L, E = 4 CM ÁREAS SECAS E MOLHADAS SOBRE LAJE , E = 3 CM ÁREAS MOLHADAS SOBRE IMPERMEABILIZAÇÃO, CASA E EDIFICAÇÃO PÚBLICA PADRÃO. AF_11/2014
SINAPI - 94439
B | Sala Parto |  |  |  |  | 18.21
B | Pré Parto |  |  |  |  | 20.85
B | Pos Parto |  |  |  |  | 15.29
A | Enfermaria 01 |  |  |  |  | 32.13
A | Isolamento |  |  |  |  | 10.48
A | Berçario |  |  |  |  | 36.01
A | Enfermaria 02 |  |  |  |  | 40.03
A | Enfermaria 03 |  |  |  |  | 39.66
B | Enfermaria 04 |  |  |  |  | 38.24
A | Enfermaria 05 |  |  |  |  | 34.28
A | Sutura e Curativo |  |  |  |  | 8.75
A | Posto de Enfermagem Berçario |  |  |  |  | 9.12
A | Farmácia |  |  |  |  | 3.03
B | Estar Médico |  |  |  |  | 9.67
A | Preparo |  |  |  |  | 7.21
A | Posto de Enfermagem |  |  |  |  | 7.36
B | Solário Quarto PPP |  |  |  |  | 4.17
B | Solário Quarto PPP Banheira |  |  |  |  | 5.1
A | Circulação |  |  |  |  | 132.95
B | Quarto PPP |  |  |  |  | 15.29
B | Quarto PPP Banheira |  |  |  |  | 17.82
A | Circulação UTI/Centro Cirúrgico |  |  |  |  | 38.01
[5 empty] | A | 399.02
[5 empty] | B | 144.64
| TOTAL |  |  |  | 543.66 | m²
ITEM | DESCRIÇÃO | QUANT | COMP (m) | LARG (m) | ALT.(m) | Área TOTAL(m²)
7.3 | Cerâmica anti-derrapante |  |  |  |  | 41.7
SEDOP - 131026
B | BHO Pré Parto |  |  |  |  | 3.38
B | Lavabo Estar Médico |  |  |  |  | 2.43
B | BHO Quarto PPP |  |  |  |  | 4.58
B | BHO Quarto PPP Banheira |  |  |  |  | 4.58
A | BHO Preparo |  |  |  |  | 2.58
A | BHO Enfermaria 01 |  |  |  |  | 3.67
A | BHO Isolamento |  |  |  |  | 3.78
A | Lavabo Posto de Enfermagem Berçario |  |  |  |  | 1.82
A | BHO Enfermaria 02 |  |  |  |  | 3.68
B | BHO Enfermaria 03 |  |  |  |  | 3.74
A | BHO Enfermaria 04 |  |  |  |  | 3.7
A | BHO Enfermaria 05 |  |  |  |  | 3.76
[5 empty] | A | 22.99
[5 empty] | B | 18.71
| TOTAL |  |  |  | 41.7 | m²
ITEM | DESCRIÇÃO | QUANT | COMP (m) | LARG (m) | ALT.(m) | Área TOTAL(m²)
7.4 | Piso em manta vinílica homogênea com espessura de 2,00 mm (incluindo rodapé e regularização da base)
SEDOP - 252012
B | Sala Parto |  |  |  |  | 18.21
B | Pré Parto |  |  |  |  | 20.85
B | Pos Parto |  |  |  |  | 15.29
A | Enfermaria 01 |  |  |  |  | 32.13
A | Isolamento |  |  |  |  | 10.48
A | Berçario |  |  |  |  | 36.01
A | Enfermaria 02 |  |  |  |  | 40.03
A | Enfermaria 03 |  |  |  |  | 39.66
B | Enfermaria 04 |  |  |  |  | 38.24
A | Enfermaria 05 |  |  |  |  | 34.28
A | Sutura e Curativo |  |  |  |  | 8.75
A | Posto de Enfermagem Berçario |  |  |  |  | 9.12
A | Farmácia |  |  |  |  | 3.03
[5 empty] | A | 213.49
[5 empty] | B | 92.59
| TOTAL |  |  |  | 306.08 | m²
ITEM | DESCRIÇÃO | QUANT | COMP (m) | LARG (m) | ALT.(m) | Área TOTAL(m²)
7.5 | REVESTIMENTO CERÂMICO PARA PISO COM PLACAS TIPO PORCELANATO DE DIMENSÕES 60X60 CM APLICADA EM AMBIENTES DE ÁREA ENTRE 5 M² E 10 M². AF_02/2023_PE
SINAPI - 87262
B | Estar Médico |  |  |  |  | 9.67
A | Preparo |  |  |  |  | 7.21
A | Posto de Enfermagem |  |  |  |  | 7.36
B | Solário Quarto PPP |  |  |  |  | 4.17
B | Solário Quarto PPP Banheira |  |  |  |  | 5.1
[5 empty] | A | 14.57
[5 empty] | B | 18.94
| TOTAL |  |  |  | 33.51 | m²
ITEM | DESCRIÇÃO | QUANT | COMP (m) | LARG (m) | ALT.(m) | Área TOTAL(m²)
7.6 | REVESTIMENTO CERÂMICO PARA PISO COM PLACAS TIPO PORCELANATO DE DIMENSÕES 60X60 CM APLICADA EM AMBIENTES DE ÁREA MAIOR QUE 10 M². AF_02/2023_PE
SINAPI - 87263
A | Circulação |  |  |  |  | 132.95
B | Quarto PPP |  |  |  |  | 15.29
B | Quarto PPP Banheira |  |  |  |  | 17.82
B | Circulação UTI/Centro Cirúrgico |  |  |  |  | 38.01
[5 empty] | A | 132.95
[5 empty] | B | 71.12
| TOTAL |  |  |  | 204.07 | m²
ITEM | DESCRIÇÃO | QUANT | COMP (m) | LARG (m) | ALT.(m) | Vol(m³)
7.7 | EXECUÇÃO DE PASSEIO (CALÇADA) OU PISO DE CONCRETO COM CONCRETO MOLDADO IN LOCO, FEITO EM OBRA, ACABAMENTO CONVENCIONAL, NÃO ARMADO. AF_08/2022 |  |  |  |  | 13.55
SINAPI - 94990 | (8 cm de expessura)
| TOTAL |  |  |  | 13.55 | m³
ITEM | DESCRIÇÃO | QUANT | COMP (m) | LARG (m) | ALT.(m) | Área TOTAL(m²)
7.8 | SOLEIRA EM GRANITO, LARGURA 15 CM, ESPESSURA 2,0 CM. AF_09/2020 | 33.7
SINAPI - 98689
| TOTAL |  |  |  | 33.7 | m
8 | PAREDES E PAINÉIS
ITEM | DESCRIÇÃO | QUANT | COMP (m) | LARG (m) | ALT.(m) | Área TOTAL(m²)
8.1 | PAREDE COM SISTEMA EM CHAPAS DE GESSO PARA DRYWALL, USO INTERNO, COM DUAS FACES SIMPLES E ESTRUTURA METÁLICA COM GUIAS DUPLAS PARA PAREDES COM ÁREA LÍQUIDA MAIOR OU IGUAL A 6 M2, COM VÃOS. AF_07/2023_PS |  |  |  |  | 319.84
SINAPI - 96361
| TOTAL |  |  |  | 319.84 | m²
ITEM | DESCRIÇÃO | QUANT | COMP (m) | LARG (m) | ALT.(m) | Área TOTAL(m²)
8.2 | ALVENARIA DE VEDAÇÃO DE BLOCOS CERÂMICOS FURADOS NA HORIZONTAL DE 9X19X19 CM ESPESSURA 9 CM E ARGAMASSA DE ASSENTAMENTO COM PREPARO MANUAL AF12 2021 |  |  |  |  | 367.65
SINAPI - 103329
| TOTAL |  |  |  | 367.65 | m²
ITEM | DESCRIÇÃO | QUANT | COMP (m) | LARG (m) | ALT.(m) | Área TOTAL(m²)
8.3 | ALVENARIA DE VEDAÇÃO COM ELEMENTO VAZADO DE CONCRETO (COBOGÓ) DE 7X50X50CM E ARGAMASSA DE ASSENTAMENTO COM PREPARO EM BETONEIRA. AF_05/2020 |  |  |  |  | 10.185
SINAPI - 101161
| TOTAL |  |  |  | 10.185 | m²
9 | REVESTIMENTO
ITEM | DESCRIÇÃO | QUANT | COMP (m) | LARG (m) | ALT.(m) | Área TOTAL(m²)
9.1 | CHAPISCO APLICADO EM ALVENARIAS E ESTRUTURAS DE CONCRETO INTERNAS, COM COLHER DE PEDREIRO. ARGAMASSA TRAÇO 1:3 COM PREPARO EM BETONEIRA 400L. AF_10/2022
SINAPI - 87879 |  | 2 |  |  |  | 337.45
| TOTAL |  |  |  | 674.9 | m²
ITEM | DESCRIÇÃO | QUANT | COMP (m) | LARG (m) | ALT.(m) | Área TOTAL(m²)
9.2 | EMBOÇO, PARA RECEBIMENTO DE CERÂMICA, EM ARGAMASSA TRAÇO 1:2:8, PREPARO MECÂNICO COM BETONEIRA 400L, APLICADO MANUALMENTE EM FACES INTERNAS DE PAREDES, PARA AMBIENTE COM ÁREA MENOR QUE 5M2, ESPESSURA DE 10MM, COM EXECUÇÃO DE TALISCAS. AF_06/2014
SINAPI - 87545
B | Sala Parto |  | 17.62 |  | 3 | 52.86
B | BHO Pré Parto |  | 7.38 |  | 3 | 22.14
B | Lavabo Estar Médico |  | 6.27 |  | 3 | 18.81
B | BHO Quarto PPP |  | 9.1 |  | 3 | 27.3
B | BHO Quarto PPP Banheira |  | 9.1 |  | 3 | 27.3
B | BHO Preparo |  | 6.12 |  | 3 | 18.36
A | BHO Enfermaria 01 |  | 7.66 |  | 3 | 22.98
B | BHO Isolamento |  | 7.77 |  | 3 | 23.31
A | Lavabo Posto de Enfermagem Berçario |  | 1.52 |  | 3 | 4.56
A | Posto de Enfermagem Berçario |  | 12.12 |  | 3 | 36.36
A | BHO Enfermaria 02 |  | 7.69 |  | 3 | 23.07
A | BHO Enfermaria 03 |  | 7.76 |  | 3 | 23.28
A | BHO Enfermaria 04 |  | 7.71 |  | 3 | 23.13
A | BHO Enfermaria 05 |  | 7.78 |  | 3 | 23.34
B | Pré Parto (área do lavatório) |  | 1.78 |  | 3 | 5.34
A | Sutura e Curativo (área do lavatório) |  | 2.19 |  | 3 | 6.57
A | Preparo (área do lavatório) |  | 3.2 |  | 3 | 9.6
C | Área Externa |  | 106.24 |  | 1 | 106.24
[5 empty] | A | 172.89
[5 empty] | B | 195.42
[5 empty] | C | 106.24
| TOTAL |  |  |  | 474.55 | m²
ITEM | DESCRIÇÃO | QUANT | COMP (m) | LARG (m) | ALT.(m) | Área TOTAL(m²)
9.3 | MASSA ÚNICA, PARA RECEBIMENTO DE PINTURA, EM ARGAMASSA TRAÇO 1:2:8, PREPARO MECÂNICO COM BETONEIRA 400L, APLICADA MANUALMENTE EM FACES INTERNAS DE PAREDES, ESPESSURA DE 20MM, COM EXECUÇÃO DE TALISCAS. AF_06/2014
SINAPI - 87529
B | Pré Parto |  | 18.58 |  | 3 | 55.74
A | Circulação |  | 124.06 |  | 3 | 372.18
B | Pos Parto |  | 16.31 |  | 3 | 48.93
B | Estar Medico |  | 15.27 |  | 3 | 45.81
B | Solário Quarto PPP |  | 13.35 |  | 3 | 40.05
B | Solário Quarto PPP Banheira |  | 14.25 |  | 3 | 42.75
B | Quarto PPP |  | 18.33 |  | 3 | 54.99
B | Quarto PPP Banheira |  | 19.45 |  | 3 | 58.35
A | Sutura e Curativo |  | 12.79 |  | 3 | 38.37
A | Farmácia |  | 7.24 |  | 3 | 21.72
A | Posto de Enfermagem |  | 10.95 |  | 3 | 32.85
A | Enfermaria 01 |  | 23.27 |  | 3 | 69.81
A | Isolamento |  | 13.39 |  | 3 | 40.17
A | Berçario |  | 24.19 |  | 3 | 72.57
A | Enfermaria 02 |  | 27.03 |  | 3 | 81.09
A | Enfermaria 03 |  | 26.87 |  | 3 | 80.61
A | Enfermaria 04 |  | 26.22 |  | 3 | 78.66
A | Enfermaria 05 |  | 24.46 |  | 3 | 73.38
B | Circulação UTI/Centro Cirúrgico |  | 42.25 |  | 3 | 126.75
C | Área Externa |  |  |  |  | 852.49
[5 empty] | A | 961.41
[5 empty] | B | 473.37
[5 empty] | C | 852.49
| TOTAL |  |  |  | 2287.27 | m²
ITEM | DESCRIÇÃO | QUANT | COMP (m) | LARG (m) | ALT.(m) | Área TOTAL(m²)
9.4 | REVESTIMENTO CERÂMICO PARA PAREDES EXTERNAS EM PASTILHAS DE PORCELANA 5 X 5 CM (PLACAS DE 30 X 30 CM), ALINHADAS A PRUMO. AF_02/2023 |  | 106.24 |  | 1 | 106.24
SINAPI - 87244 | Parede Externa
C | TOTAL |  |  |  | 106.24 | m²
ITEM | DESCRIÇÃO | QUANT | COMP (m) | LARG (m) | ALT.(m) | Área TOTAL(m²)
9.5 | REVESTIMENTO CERÂMICO PARA PAREDES INTERNAS COM PLACAS TIPO ESMALTADA EXTRA DE DIMENSÕES 60X60 CM APLICADAS NA ALTURA INTEIRA DAS PAREDES. AF_02/2023_PE
SINAPI - 104611
B | Sala Parto |  | 11.11 |  | 3 | 33.33
B | BHO Pré Parto |  | 7.36 |  | 3 | 22.08
B | Lavabo Estar Médico |  | 6.27 |  | 3 | 18.81
B | BHO Quarto PPP |  | 9.1 |  | 3 | 27.3
B | BHO Quarto PPP Banheira |  | 9.1 |  | 3 | 27.3
A | BHO Preparo |  | 6.12 |  | 3 | 18.36
A | BHO Enfermaria 01 |  | 7.66 |  | 3 | 22.98
A | BHO Isolamento |  | 7.77 |  | 3 | 23.31
A | Lavabo Posto de Enfermagem Berçario |  | 1.52 |  | 3 | 4.56
A | Posto de Enfermagem Berçario |  | 12.12 |  | 3 | 36.36
A | BHO Enfermaria 02 |  | 7.69 |  | 3 | 23.07
A | BHO Enfermaria 03 |  | 7.76 |  | 3 | 23.28
A | BHO Enfermaria 04 |  | 7.71 |  | 3 | 23.13
A | BHO Enfermaria 05 |  | 7.78 |  | 3 | 23.34
B | Pré Parto (área do lavatório) |  | 1.78 |  | 3 | 5.34
A | Sutura e Curativo (área do lavatório) |  | 2.19 |  | 3 | 6.57
A | Preparo (área do lavatório) |  | 3.2 |  | 3 | 9.6
[5 empty] | A | 194.97
[5 empty] | B | 134.16
[5 empty] | C | 0
| TOTAL |  |  |  | 348.72 | m²
10 | FORRO
ITEM | DESCRIÇÃO | QUANT | COMP (m) | LARG (m) | ALT.(m) | Área TOTAL(m²)
10.1 | FORRO EM DRYWALL PARA AMBIENTES RESIDENCIAIS, INCLUSIVE ESTRUTURA UNIDIRECIONAL DE FIXAÇÃO. AF_08/2023_PS
SINAPI - 96110
B | Sala Parto |  |  |  |  | 18.21
B | Pré Parto |  |  |  |  | 20.85
B | BHO Pré Parto |  |  |  |  | 3.38
A | Circulação |  |  |  |  | 132.95
B | Pos Parto |  |  |  |  | 15.29
B | Estar Médico |  |  |  |  | 9.67
B | Lavabo Estar Médico |  |  |  |  | 2.43
B | Quarto PPP |  |  |  |  | 15.29
B | BHO Quarto PPP |  |  |  |  | 4.58
B | Quarto PPP Banheira |  |  |  |  | 17.82
B | BHO Quarto PPP Banheira |  |  |  |  | 4.58
A | Sutura e Curativo |  |  |  |  | 8.75
A | Farmácia |  |  |  |  | 3.03
A | Preparo |  |  |  |  | 7.21
A | BHO Preparo |  |  |  |  | 2.58
A | Posto de Enfermagem |  |  |  |  | 7.36
A | Enfermaria 01 |  |  |  |  | 32.12
A | BHO Enfermaria 01 |  |  |  |  | 3.67
A | Isolamento |  |  |  |  | 10.48
A | BHO Isolamento |  |  |  |  | 3.78
A | Berçario |  |  |  |  | 36.01
A | Posto de Enfermagem Berçario |  |  |  |  | 9.12
A | Lavabo Posto de Enfermagem Berçario |  |  |  |  | 1.82
A | Enfermaria 02 |  |  |  |  | 40.03
A | BHO Enfermaria 02 |  |  |  |  | 3.68
A | Enfermaria 03 |  |  |  |  | 39.66
A | BHO Enfermaria 03 |  |  |  |  | 3.74
A | Enfermaria 04 |  |  |  |  | 38.24
A | BHO Enfermaria 04 |  |  |  |  | 3.7
A | Enfermaria 05 |  |  |  |  | 34.28
A | BHO Enfermaria 05 |  |  |  |  | 3.76
B | Circulação UTI/Centro Cirúrgico |  |  |  |  | 38.01
[5 empty] | A | 425.97
[5 empty] | B | 150.11
[5 empty] | C | 0
| TOTAL |  |  |  | 576.08 | m²
11 | PINTURA
ITEM | DESCRIÇÃO | QUANT | COMP (m) | LARG (m) | ALT.(m) | Área TOTAL(m²)
11.1 | APLICAÇÃO MANUAL DE MASSA ACRÍLICA EM PAREDES EXTERNAS DE CASAS, DUAS DEMÃOS. AF_05/2017 |  |  |  |  | 2287.27
SINAPI - 96135
[5 empty] | A | 961.41
[5 empty] | B | 473.37
[5 empty] | C | 852.49
| TOTAL |  |  |  | 2287.27 | m²
ITEM | DESCRIÇÃO | QUANT | COMP (m) | LARG (m) | ALT.(m) | Área TOTAL(m²)
11.2 | APLICAÇÃO MANUAL DE TINTA LÁTEX ACRÍLICA EM PANOS COM PRESENÇA DE VÃOS DE EDIFÍCIOS DE MÚLTIPLOS PAVIMENTOS, DUAS DEMÃOS. AF_11/2016 |  |  |  |  | 2288.27
SINAPI - 95622 |  |  |  |  | A | 961.41
[5 empty] | B | 473.37
[5 empty] | C | 852.49
| TOTAL |  |  |  | 2288.27 | m²
ITEM | DESCRIÇÃO | QUANT | COMP (m) | LARG (m) | ALT.(m) | Área TOTAL(m²)
11.3 | FUNDO SELADOR ACRÍLICO, APLICAÇÃO MANUAL EM TETO, UMA DEMÃO. AF_04/2023 |  |  |  |  | 576.08
SINAPI - 88484
[5 empty] | A | 425.97
[5 empty] | B | 150.11
| TOTAL |  |  |  | 576.08 | m²
ITEM | DESCRIÇÃO | QUANT | COMP (m) | LARG (m) | ALT.(m) | Área TOTAL(m²)
11.4 | PINTURA LÁTEX ACRÍLICA PREMIUM, APLICAÇÃO MANUAL EM TETO, DUAS DEMÃOS. AF_04/2023 |  |  |  |  | 576.08
SINAPI - 88488 |  |  |  |  | A | 425.97
[5 empty] | B | 150.11
| TOTAL |  |  |  | 576.08 | m²
ITEM | DESCRIÇÃO | QUANT | COMP (m) | LARG (m) | ALT.(m) | Área TOTAL(m²)
11.5 | PINTURA COM TINTA ALQUÍDICA DE ACABAMENTO (ESMALTE SINTÉTICO BRILHANTE) APLICADA A ROLO OU PINCEL SOBRE SUPERFÍCIES METÁLICAS (EXCETO PERFIL) EXECUTADO EM OBRA (02 DEMÃOS). AF_01/2020
SINAPI - 100760 | Janela 1,20x1,10 | 5 |  | 1.4 | 1.3 | 9.1
| Janela 1,50x0,70 | 12 |  | 1.7 | 0.9 | 18.36
| Janela 1,20x0,70 | 9 |  | 1.4 | 0.9 | 11.34
| Balancin 0,67x0,67 | 12 |  | 0.87 | 0.87 | 9.0828
| Janela 0,60x0,40 | 1 |  | 0.8 | 0.6 | 0.48
| TOTAL |  |  |  | 48.3628 | m²
12 | ESQUADRIAS
ITEM | DESCRIÇÃO | QUANT | COMP (m) | LARG (m) | ALT.(m) | Área TOTAL(m²)
12.1 | Porta mad. compens. c/ caix. aduela e alizar
SEDOP - 090062 | Porta 2 folhas (1,60x2,10) | 5 | 1.6 |  | 2.1 | 16.8 |  | 1 | 3.36
| Porta 1 folha (1,00x2,10) | 12 | 1 |  | 2.1 | 25.2 |  | 7 | 14.7
| TOTAL |  |  |  | 42 | m²
ITEM | DESCRIÇÃO | QUANT | COMP (m) | LARG (m) | ALT.(m) | Área TOTAL(m²)
12.2 | Ferragens p/ porta interna 2 fls. (c/ ferrolho)
SEDOP - 100405 | Porta 2 folhas (1,60x2,10) | 2
| TOTAL |  |  |  | 2 | CJ
ITEM | DESCRIÇÃO | QUANT | COMP (m) | LARG (m) | ALT.(m) | Área TOTAL(m²)
12.3 | Ferragens p/ porta interna 1 fl.
SEDOP - 1002270 | Porta 1 folha (1,00x2,10) | 12
| TOTAL |  |  |  | 12 | CJ
ITEM | DESCRIÇÃO | QUANT | COMP (m) | LARG (m) | ALT.(m) | Área TOTAL(m²)
12.4 | KIT DE PORTA-PRONTA DE MADEIRA EM ACABAMENTO MELAMÍNICO BRANCO, FOLHA LEVE OU MÉDIA, 60X210CM, EXCLUSIVE FECHADURA, FIXAÇÃO COM PREENCHIMENTO PARCIAL DE ESPUMA EXPANSIVA - FORNECIMENTO E INSTALAÇÃO. AF_12/2019 | 4
SINAPI - 90788
| TOTAL |  |  |  | 4 | und
ITEM | DESCRIÇÃO | QUANT | COMP (m) | LARG (m) | ALT.(m) | Área TOTAL(m²)
12.5 | KIT DE PORTA-PRONTA DE MADEIRA EM ACABAMENTO MELAMÍNICO BRANCO, FOLHA LEVE OU MÉDIA, 70X210CM, EXCLUSIVE FECHADURA, FIXAÇÃO COM PREENCHIMENTO PARCIAL DE ESPUMA EXPANSIVA - FORNECIMENTO E INSTALAÇÃO. AF_12/2019 | 1
SINAPI - 90789
| TOTAL |  |  |  | 1 | und
ITEM | DESCRIÇÃO | QUANT | COMP (m) | LARG (m) | ALT.(m) | Área TOTAL(m²)
12.6 | KIT DE PORTA-PRONTA DE MADEIRA EM ACABAMENTO MELAMÍNICO BRANCO, FOLHA LEVE OU MÉDIA, 90X210, EXCLUSIVE FECHADURA, FIXAÇÃO COM PREENCHIMENTO TOTAL DE ESPUMA EXPANSIVA - FORNECIMENTO E INSTALAÇÃO. AF_12/2019 | 12
SINAPI - 100675
| TOTAL |  |  |  | 12 | und
ITEM | DESCRIÇÃO | QUANT | COMP (m) | LARG (m) | ALT.(m) | Área TOTAL(m²)
12.7 | KIT DE PORTA-PRONTA DE MADEIRA EM ACABAMENTO MELAMÍNICO BRANCO, FOLHA LEVE OU MÉDIA, 80X210CM, EXCLUSIVE FECHADURA, FIXAÇÃO COM PREENCHIMENTO PARCIAL DE ESPUMA EXPANSIVA - FORNECIMENTO E INSTALAÇÃO. AF_12/2019 | 2
SINAPI - 90790
| TOTAL |  |  |  | 2 | und
ITEM | DESCRIÇÃO | QUANT | COMP (m) | LARG (m) | ALT.(m) | Área TOTAL(m²)
12.8 | JANELA DE ALUMÍNIO DE CORRER COM 2 FOLHAS PARA VIDROS, COM VIDROS, BATENTE, ACABAMENTO COM ACETATO OU BRILHANTE E FERRAGENS. EXCLUSIVE ALIZAR E CONTRAMARCO. FORNECIMENTO E INSTALAÇÃO. AF_12/2019
SINAPI - 94570 | Janela 1,20x1,10 | 5 |  | 1.2 | 1.1 | 6.6
| Janela 1,50x0,70 | 12 |  | 1.5 | 0.7 | 12.6
| Janela 1,20x0,70 | 9 |  | 1.2 | 0.7 | 7.56
| TOTAL |  |  |  | 26.76 | m²
ITEM | DESCRIÇÃO | QUANT | COMP (m) | LARG (m) | ALT.(m) | Área TOTAL(m²)
12.9 | JANELA DE ALUMÍNIO TIPO MAXIM-AR, COM VIDROS, BATENTE E FERRAGENS. EXCLUSIVE ALIZAR, ACABAMENTO E CONTRAMARCO. FORNECIMENTO E INSTALAÇÃO. AF_12/2019
SINAPI - 94569 | Balancin 0,67x0,67 | 12 |  | 0.67 | 0.67 | 5.3868
| Janela 0,60x0,40 | 1 |  | 0.6 | 0.4 | 0.24
| TOTAL |  |  |  | 5.6268 | m²
ITEM | DESCRIÇÃO | QUANT | COMP (m) | LARG (m) | ALT.(m) | Área TOTAL(m²)
12.10 | GRADIL EM FERRO FIXADO EM VÃOS DE JANELAS, FORMADO POR BARRAS CHATAS DE 25X4,8 MM. AF_04/2019 |  |  |  |  | 5
SINAPI - 99861 | Janela 1,20x1,10 | 5 |  | 1.4 | 1.3 | 9.1
| Janela 1,50x0,70 | 12 |  | 1.7 | 0.9 | 18.36
| Janela 1,20x0,70 | 9 |  | 1.4 | 0.9 | 11.34
| Balancin 0,67x0,67 | 12 |  | 0.87 | 0.87 | 9.0828
| Janela 0,60x0,40 | 1 |  | 0.8 | 0.6 | 0.48
| TOTAL |  |  |  | 48.3628 | m²
ITEM | DESCRIÇÃO | QUANT | COMP (m) | LARG (m) | ALT.(m) | Área TOTAL(m²)
12.11 | PEITORIL LINEAR EM GRANITO OU MÁRMORE, L = 15CM, COMPRIMENTO DE ATÉ 2M, ASSENTADO COM ARGAMASSA 1:6 COM ADITIVO. AF_11/2020 | 43.44
SINAPI - 101965
| TOTAL |  |  |  | 43.44 | m
ITEM | DESCRIÇÃO | QUANT | COMP (m) | LARG (m) | ALT.(m) | Área TOTAL(m²)
12.12 | VERGA MOLDADA IN LOCO EM CONCRETO PARA JANELAS COM ATÉ 1,5 M DE VÃO. AF_03/2016 |  | 6.17
SINAPI - 93186
| TOTAL |  |  |  | 6.17 | m
ITEM | DESCRIÇÃO | QUANT | COMP (m) | LARG (m) | ALT.(m) | Área TOTAL(m²)
12.13 | CONTRAVERGA MOLDADA IN LOCO EM CONCRETO PARA VÃOS DE ATÉ 1,5 M DE COMPRIMENTO. AF_03/2016 |  | 6.17
SINAPI - 93196
| TOTAL |  |  |  | 6.17 | m
ITEM | DESCRIÇÃO | QUANT | COMP (m) | LARG (m) | ALT.(m) | Área TOTAL(m²)
12.14 | VERGA MOLDADA IN LOCO EM CONCRETO PARA PORTAS COM ATÉ 1,5 M DE VÃO. AF_03/2016 |  | 31.5
SINAPI - 93188
| TOTAL |  |  |  | 31.5 | m
ITEM | DESCRIÇÃO | QUANT | COMP (m) | LARG (m) | ALT.(m) | Área TOTAL(m²)
12.15 | VERGA MOLDADA IN LOCO EM CONCRETO PARA PORTAS COM MAIS DE 1,5 M DE VÃO. AF_03/2016 |  | 1.8
SINAPI - 93189
| TOTAL |  |  |  | 1.8 | m
13 | COBERTURA
ITEM | DESCRIÇÃO | QUANT | COMP (m) | LARG (m) | ALT.(m) | Área TOTAL(m²)
13.1 | Estrutura metálica p/ cobertura - 2 águas-vão 20m |  |  |  |  | 782.25
SEDOP - 071361 | Caibros
[5 empty] | A | 534.69
[5 empty] | B | 247.56
| TOTAL |  |  |  | 782.25 | m²
ITEM | DESCRIÇÃO | QUANT | COMP (m) | LARG (m) | ALT.(m) | Área TOTAL(m²)
13.2 | TELHAMENTO COM TELHA METÁLICA TERMOACÚSTICA E = 30 MM, COM ATÉ 2 ÁGUAS, INCLUSO IÇAMENTO. AF_07/2019 |  |  |  |  | 782.25
SINAPI - 94216 |  |  |  |  | A | 534.69
[5 empty] | B | 247.56
| TOTAL |  |  |  | 782.25 | m²
ITEM | DESCRIÇÃO | QUANT | COMP (m) | LARG (m) | ALT.(m) | Área TOTAL(m²)
13.3 | TRAMA DE AÇO COMPOSTA POR TERÇAS PARA TELHADOS DE ATÉ 2 ÁGUAS PARA TELHA ONDULADA DE FIBROCIMENTO, METÁLICA, PLÁSTICA OU TERMOACÚSTICA, INCLUSO TRANSPORTE VERTICAL. AF_07/2019 |  |  |  |  | 782.25
SINAPI - 92580 | Terças |  |  |  | A | 534.69
[5 empty] | B | 247.56 | 0.68353
| TOTAL |  |  |  | 782.25 | m²
ITEM | DESCRIÇÃO | QUANT | COMP (m) | LARG (m) | ALT.(m) | Área TOTAL(m²)
13.4 | INSTALAÇÃO DE TESOURA (INTEIRA OU MEIA), EM AÇO, PARA VÃOS MAIORES OU IGUAIS A 10,0 M E MENORES QUE 12,0 M, INCLUSO IÇAMENTO. AF_07/2019 | 13
SINAPI - 92258
[5 empty] | A | 8
[5 empty] | B | 5
| TOTAL |  |  |  | 13 | und
ITEM | DESCRIÇÃO | QUANT | COMP (m) | LARG (m) | ALT.(m) | Área TOTAL(m²)
13.5 | RUFO EM CHAPA DE AÇO GALVANIZADO NÚMERO 24, CORTE DE 25 CM, INCLUSO TRANSPORTE VERTICAL. AF_07/2019 |  | 63
SINAPI - 94231
| TOTAL |  |  |  | 63 | m | 44.1
ITEM | DESCRIÇÃO | QUANT | COMP (m) | LARG (m) | ALT.(m) | Área TOTAL(m²)
13.6 | CALHA EM CHAPA DE AÇO GALVANIZADO NÚMERO 24, DESENVOLVIMENTO DE 50 CM, INCLUSO TRANSPORTE VERTICAL. AF_07/2019 |  | 121.23
SINAPI - 94228
| TOTAL |  |  |  | 121.23 | m | 84.861
ITEM | DESCRIÇÃO | QUANT | COMP (m) | LARG (m) | ALT.(m) | Área TOTAL(m²)
13.7 | Cumeeira em aço galvanizado |  | 69.1
SEDOP - 071466
| TOTAL |  |  |  | 69.1 | m
ITEM | DESCRIÇÃO | QUANT | COMP (m) | LARG (m) | ALT.(m) | Área TOTAL(m²)
13.8 | TUBO PVC, SERIE NORMAL, ESGOTO PREDIAL, DN 100 MM, FORNECIDO E INSTALADO EM RAMAL DE DESCARGA OU RAMAL DE ESGOTO SANITÁRIO. AF_08/2022 |  | 72
SINAPI - 89714
| TOTAL |  |  |  | 72 | m
ITEM | DESCRIÇÃO | QUANT | COMP (m) | LARG (m) | ALT.(m) | Área TOTAL(m²)
13.9 | CURVA 90 GRAUS, PVC, SERIE R, ÁGUA PLUVIAL, DN 100 MM, JUNTA ELÁSTICA, FORNECIDO E INSTALADO EM RAMAL DE ENCAMINHAMENTO. AF_06/2022 | 12
SINAPI - 95694
| TOTAL |  |  |  | 12 | und
14 | INSTALAÇÕES ELÉTRICAS
ITEM | DESCRIÇÃO | QUANT | COMP (m) | LARG (m) | ALT.(m) | Área TOTAL(m²)
14.1 | SENSOR DE PRESENÇA COM FOTOCÉLULA, FIXAÇÃO EM PAREDE - FORNECIMENTO E INSTALAÇÃO. AF_02/2020 | 8
SINAPI - 97595
| TOTAL |  |  |  | 8 | und
ITEM | DESCRIÇÃO | QUANT | COMP (m) | LARG (m) | ALT.(m) | Área TOTAL(m²)
14.2 | LUMINÁRIA DE EMERGÊNCIA, COM 30 LÂMPADAS LED DE 2 W, SEM REATOR - FORNECIMENTO E INSTALAÇÃO. AF_02/2020 | 29
SINAPI - 97599
| TOTAL |  |  |  | 29 | und
ITEM | DESCRIÇÃO | QUANT | COMP (m) | LARG (m) | ALT.(m) | Área TOTAL(m²)
14.3 | ELETRODUTO FLEXÍVEL LISO, PEAD, DN 40 MM (1 1/4"), PARA CIRCUITOS TERMINAIS, INSTALADO EM FORRO - FORNECIMENTO E INSTALAÇÃO. AF_03/2023 |  | 60
SINAPI - 91841
| TOTAL |  |  |  | 60 | m
ITEM | DESCRIÇÃO | QUANT | COMP (m) | LARG (m) | ALT.(m) | Área TOTAL(m²)
14.4 | ELETRODUTO FLEXÍVEL CORRUGADO REFORÇADO, PVC, DN 25 MM (3/4"), PARA CIRCUITOS TERMINAIS, INSTALADO EM FORRO - FORNECIMENTO E INSTALAÇÃO. AF_03/2023 |  | 1617.5
SINAPI - 91835
| TOTAL |  |  |  | 1617.5 | m
ITEM | DESCRIÇÃO | QUANT | COMP (m) | LARG (m) | ALT.(m) | Área TOTAL(m²)
14.5 | QUADRO DE DISTRIBUIÇÃO DE ENERGIA EM CHAPA DE AÇO GALVANIZADO, DE EMBUTIR, COM BARRAMENTO TRIFÁSICO, PARA 40 DISJUNTORES DIN 100A - FORNECIMENTO E INSTALAÇÃO. AF_10/2020 | 3
SINAPI - 101881
| TOTAL |  |  |  | 3 | und
ITEM | DESCRIÇÃO | QUANT | COMP (m) | LARG (m) | ALT.(m) | Área TOTAL(m²)
14.6 | QUADRO DE DISTRIBUIÇÃO DE ENERGIA EM PVC, DE EMBUTIR, SEM BARRAMENTO, PARA 6 DISJUNTORES - FORNECIMENTO E INSTALAÇÃO. AF_10/2020 | 2
SINAPI - 101876
| TOTAL |  |  |  | 2 | und
ITEM | DESCRIÇÃO | QUANT | COMP (m) | LARG (m) | ALT.(m) | Área TOTAL(m²)
14.7 | DISJUNTOR BIPOLAR TIPO DIN, CORRENTE NOMINAL DE 10A - FORNECIMENTO E INSTALAÇÃO. AF_10/2020 | 5
SINAPI - 93660
| TOTAL |  |  |  | 5 | und
ITEM | DESCRIÇÃO | QUANT | COMP (m) | LARG (m) | ALT.(m) | Área TOTAL(m²)
14.8 | DISJUNTOR MONOPOLAR TIPO DIN, CORRENTE NOMINAL DE 10A - FORNECIMENTO E INSTALAÇÃO. AF_10/2020 | 20
SINAPI - 93653
| TOTAL |  |  |  | 20 | und
ITEM | DESCRIÇÃO | QUANT | COMP (m) | LARG (m) | ALT.(m) | Área TOTAL(m²)
14.9 | DISJUNTOR BIPOLAR TIPO DIN, CORRENTE NOMINAL DE 16A - FORNECIMENTO E INSTALAÇÃO. AF_10/2020 | 26
SINAPI - 93661
| TOTAL |  |  |  | 26 | und
ITEM | DESCRIÇÃO | QUANT | COMP (m) | LARG (m) | ALT.(m) | Área TOTAL(m²)
14.10 | DISJUNTOR MONOPOLAR TIPO DIN, CORRENTE NOMINAL DE 16A - FORNECIMENTO E INSTALAÇÃO. AF_10/2020 | 10
SINAPI - 93654
| TOTAL |  |  |  | 10 | und
ITEM | DESCRIÇÃO | QUANT | COMP (m) | LARG (m) | ALT.(m) | Área TOTAL(m²)
14.11 | DISJUNTOR MONOPOLAR TIPO DIN, CORRENTE NOMINAL DE 20A - FORNECIMENTO E INSTALAÇÃO. AF_10/2020 | 3
SINAPI - 93655
| TOTAL |  |  |  | 3 | und
ITEM | DESCRIÇÃO | QUANT | COMP (m) | LARG (m) | ALT.(m) | Área TOTAL(m²)
14.12 | TOMADA ALTA DE EMBUTIR (1 MÓDULO), 2P+T 10 A, INCLUINDO SUPORTE E PLACA - FORNECIMENTO E INSTALAÇÃO. AF_03/2023 | 3
SINAPI - 91992
| TOTAL |  |  |  | 3 | und
ITEM | DESCRIÇÃO | QUANT | COMP (m) | LARG (m) | ALT.(m) | Área TOTAL(m²)
14.13 | TOMADA MÉDIA DE EMBUTIR (1 MÓDULO), 2P+T 20 A, INCLUINDO SUPORTE E PLACA - FORNECIMENTO E INSTALAÇÃO. AF_03/2023 | 33
SINAPI - 91997
| TOTAL |  |  |  | 33 | und
ITEM | DESCRIÇÃO | QUANT | COMP (m) | LARG (m) | ALT.(m) | Área TOTAL(m²)
14.14 | TOMADA BAIXA DE EMBUTIR (1 MÓDULO), 2P+T 10 A, INCLUINDO SUPORTE E PLACA - FORNECIMENTO E INSTALAÇÃO. AF_03/2023 | 109
SINAPI - 92000
| TOTAL |  |  |  | 109 | und
ITEM | DESCRIÇÃO | QUANT | COMP (m) | LARG (m) | ALT.(m) | Área TOTAL(m²)
14.15 | TOMADA ALTA DE EMBUTIR (1 MÓDULO), 2P+T 20 A, INCLUINDO SUPORTE E PLACA - FORNECIMENTO E INSTALAÇÃO. AF_03/2023 | 29
SINAPI - 91993
| TOTAL |  |  |  | 29 | und
ITEM | DESCRIÇÃO | QUANT | COMP (m) | LARG (m) | ALT.(m) | Área TOTAL(m²)
14.16 | TOMADA MÉDIA DE EMBUTIR (2 MÓDULOS), 2P+T 10 A, INCLUINDO SUPORTE E PLACA - FORNECIMENTO E INSTALAÇÃO. AF_03/2023 | 42
SINAPI - 92004
| TOTAL |  |  |  | 42 | und
ITEM | DESCRIÇÃO | QUANT | COMP (m) | LARG (m) | ALT.(m) | Área TOTAL(m²)
14.17 | TOMADA MÉDIA DE EMBUTIR (2 MÓDULOS), 2P+T 20 A, INCLUINDO SUPORTE E PLACA - FORNECIMENTO E INSTALAÇÃO. AF_03/2023 | 42
SINAPI - 92005
| TOTAL |  |  |  | 42 | und
ITEM | DESCRIÇÃO | QUANT | COMP (m) | LARG (m) | ALT.(m) | Área TOTAL(m²)
14.18 | LUMINÁRIA ARANDELA TIPO TARTARUGA, COM GRADE, DE SOBREPOR, COM 1 LÂMPADA FLUORESCENTE DE 15 W, SEM REATOR - FORNECIMENTO E INSTALAÇÃO. AF_02/2020 | 2
SINAPI - 97608
| TOTAL |  |  |  | 2 | und
ITEM | DESCRIÇÃO | QUANT | COMP (m) | LARG (m) | ALT.(m) | Área TOTAL(m²)
14.19 | LÂMPADA COMPACTA DE LED 10 W, BASE E27 - FORNECIMENTO E INSTALAÇÃO. AF_02/2020 | 109
SINAPI - 97610
| TOTAL |  |  |  | 109 | und
ITEM | DESCRIÇÃO | QUANT | COMP (m) | LARG (m) | ALT.(m) | Área TOTAL(m²)
14.20 | CABO DE COBRE FLEXÍVEL ISOLADO, 2,5 MM², ANTI-CHAMA 450/750 V, PARA CIRCUITOS TERMINAIS - FORNECIMENTO E INSTALAÇÃO. AF_03/2023 |  | 4852.5
SINAPI - 91926
| TOTAL |  |  |  | 4852.5 | m
ITEM | DESCRIÇÃO | QUANT | COMP (m) | LARG (m) | ALT.(m) | Área TOTAL(m²)
14.21 | CABO DE COBRE FLEXÍVEL ISOLADO, 6 MM², ANTI-CHAMA 0,6/1,0 KV, PARA CIRCUITOS TERMINAIS - FORNECIMENTO E INSTALAÇÃO. AF_03/2023 |  | 1046
SINAPI - 91931
| TOTAL |  |  |  | 1046 | m
ITEM | DESCRIÇÃO | QUANT | COMP (m) | LARG (m) | ALT.(m) | Área TOTAL(m²)
14.22 | CABO DE COBRE FLEXÍVEL ISOLADO, 25 MM², ANTI-CHAMA 0,6/1,0 KV, PARA REDE ENTERRADA DE DISTRIBUIÇÃO DE ENERGIA ELÉTRICA - FORNECIMENTO E INSTALAÇÃO. AF_12/2021 |  | 300
SINAPI - 92984
| TOTAL |  |  |  | 300 | m
ITEM | DESCRIÇÃO | QUANT | COMP (m) | LARG (m) | ALT.(m) | Área TOTAL(m²)
14.23 | CABO DE COBRE FLEXÍVEL ISOLADO, 10 MM², ANTI-CHAMA 0,6/1,0 KV, PARA CIRCUITOS TERMINAIS - FORNECIMENTO E INSTALAÇÃO. AF_03/2023 |  | 150
SINAPI - 91933 | [9 empty] | 121.23
| TOTAL |  |  |  | 150 | m
ITEM | DESCRIÇÃO | QUANT | COMP (m) | LARG (m) | ALT.(m) | Área TOTAL(m²)
14.24 | CABO DE COBRE FLEXÍVEL ISOLADO, 4 MM², ANTI-CHAMA 0,6/1,0 KV, PARA CIRCUITOS TERMINAIS - FORNECIMENTO E INSTALAÇÃO. AF_03/2023 |  | 850
SINAPI - 91929
| TOTAL |  |  |  | 850 | m
ITEM | DESCRIÇÃO | QUANT | COMP (m) | LARG (m) | ALT.(m) | Área TOTAL(m²)
14.25 | CAIXA DE INSPEÇÃO PARA ATERRAMENTO, CIRCULAR, EM POLIETILENO, DIÂMETRO INTERNO = 0,3 M. AF_12/2020 | 1
SINAPI - 98111
| TOTAL |  |  |  | 1 | und
15 | INSTALAÇÃO TELEFÔNICA
ITEM | DESCRIÇÃO | QUANT | COMP (m) | LARG (m) | ALT.(m) | Área TOTAL(m²)
15.1 | ELETRODUTO RÍGIDO ROSCÁVEL, PVC, DN 20 MM (1/2"), PARA CIRCUITOS TERMINAIS, INSTALADO EM FORRO - FORNECIMENTO E INSTALAÇÃO. AF_03/2023 |  | 60
SINAPI - 91862
| TOTAL |  |  |  | 60 | m
ITEM | DESCRIÇÃO | QUANT | COMP (m) | LARG (m) | ALT.(m) | Área TOTAL(m²)
15.2 | CABO TELEFÔNICO CCI-50 1 PAR, INSTALADO EM ENTRADA DE EDIFICAÇÃO - FORNECIMENTO E INSTALAÇÃO. AF_11/2019 |  | 60
SINAPI - 98261
| TOTAL |  |  |  | 60 | m
ITEM | DESCRIÇÃO | QUANT | COMP (m) | LARG (m) | ALT.(m) | Área TOTAL(m²)
15.3 | CAIXA DE PASSAGEM PARA TELEFONE 15X15X10CM (SOBREPOR), FORNECIMENTO E INSTALACAO. AF_11/2019 | 6
SINAPI - 100556
| TOTAL |  |  |  | 6 | und
ITEM | DESCRIÇÃO | QUANT | COMP (m) | LARG (m) | ALT.(m) | Área TOTAL(m²)
15.4 | QUADRO DE DISTRIBUICAO PARA TELEFONE N.3, 40X40X12CM EM CHAPA METALICA, DE EMBUTIR, SEM ACESSORIOS, PADRAO TELEBRAS, FORNECIMENTO E INSTALAÇÃO. AF_11/2019 | 1
SINAPI - 100561
| TOTAL |  |  |  | 1 | und
ITEM | DESCRIÇÃO | QUANT | COMP (m) | LARG (m) | ALT.(m) | Área TOTAL(m²)
15.5 | TOMADA DE REDE RJ45 - FORNECIMENTO E INSTALAÇÃO. AF_11/2019 | 2
SINAPI - 98307
| TOTAL |  |  |  | 2 | und
16 | INSTALAÇÕES DE AR CONDICIONADO
ITEM | DESCRIÇÃO | QUANT | COMP (m) | LARG (m) | ALT.(m) | Área TOTAL(m²)
16.1 | Ponto de Gás p/Split até 30.000 BTU's (10m) (Obs.: Baseado na composição SEDOP Nº 231085, mantidos os coeficientes, alterando os preços para base SINAPI) | 1
CCU - 09
| TOTAL |  |  |  | 1 | und
ITEM | DESCRIÇÃO | QUANT | COMP (m) | LARG (m) | ALT.(m) | Área TOTAL(m²)
16.2 | FORNECIMENTO E INSTALAÇÕES DE SISTEMA DE REFRIGERAÇÃO CONFORME PROJETO | 1
Cotação
| TOTAL |  |  |  | 1 | m
ITEM | DESCRIÇÃO | QUANT | COMP (m) | LARG (m) | ALT.(m) | Área TOTAL(m²)
16.3 | Ponto de Dreno p/split (10m) (Obs.: Baseado na composição SEDOP Nº 231084, mantidos os coeficientes, alterando os preços para base SINAPI) | 27
CCU
| TOTAL |  |  |  | 0 | m
17 | INSTALAÇÕES DE FLUÍDOS MEDICINAIS
ITEM | DESCRIÇÃO | QUANT | COMP (m) | LARG (m) | ALT.(m) | Área TOTAL(m²)
16.4 | INSTALAÇÕES DE FLUIDOS MECDICINAIS | 1
CCU
| TOTAL |  |  |  | 1 | UND
18 | INSTALAÇÕES DE COMBATE A INCÊNDIO E PÂNICO
ITEM | DESCRIÇÃO | QUANT | COMP (m) | LARG (m) | ALT.(m) | Área TOTAL(m²)
18.1 | EXTINTOR DE INCÊNDIO PORTÁTIL COM CARGA DE PQS DE 6 KG, CLASSE BC - FORNECIMENTO E INSTALAÇÃO. AF_10/2020_PE | 10
SINAPI - 101909
| TOTAL |  |  |  | 10 | und
ITEM | DESCRIÇÃO | QUANT | COMP (m) | LARG (m) | ALT.(m) | Área TOTAL(m²)
18.2 | PLACA DE SINALIZACAO DE SEGURANCA, FOTOLUMINESCENTE | 60
CCU - 003
| TOTAL |  |  |  | 60 | und
19 | INSTALAÇÕES HIDRÁULICAS
ITEM | DESCRIÇÃO | QUANT | COMP (m) | LARG (m) | ALT.(m) | Área TOTAL(m²)
19.1 | TUBO, PVC, SOLDÁVEL, DN 25 MM, INSTALADO EM RESERVAÇÃO DE ÁGUA DE EDIFICAÇÃO QUE POSSUA RESERVATÓRIO DE FIBRA/FIBROCIMENTO FORNECIMENTO E INSTALAÇÃO. AF_06/2016 |  | 136
SINAPI - 94648
| TOTAL |  |  |  | 136 | m
ITEM | DESCRIÇÃO | QUANT | COMP (m) | LARG (m) | ALT.(m) | Área TOTAL(m²)
19.2 | TUBO, PVC, SOLDÁVEL, DN 40 MM, INSTALADO EM RESERVAÇÃO DE ÁGUA DE EDIFICAÇÃO QUE POSSUA RESERVATÓRIO DE FIBRA/FIBROCIMENTO FORNECIMENTO E INSTALAÇÃO. AF_06/2016 |  | 46
SINAPI - 94650
| TOTAL |  |  |  | 46 | m
ITEM | DESCRIÇÃO | QUANT | COMP (m) | LARG (m) | ALT.(m) | Área TOTAL(m²)
19.3 | TUBO, PVC, SOLDÁVEL, DN 32 MM, INSTALADO EM RESERVAÇÃO DE ÁGUA DE EDIFICAÇÃO QUE POSSUA RESERVATÓRIO DE FIBRA/FIBROCIMENTO FORNECIMENTO E INSTALAÇÃO. AF_06/2016 |  | 27.71
SINAPI - 94649
| TOTAL |  |  |  | 27.71 | m
ITEM | DESCRIÇÃO | QUANT | COMP (m) | LARG (m) | ALT.(m) | Área TOTAL(m²)
19.4 | PONTO DE CONSUMO TERMINAL DE ÁGUA FRIA (SUBRAMAL) COM TUBULAÇÃO DE PVC, DN 25 MM, INSTALADO EM RAMAL DE ÁGUA, INCLUSOS RASGO E CHUMBAMENTO EM ALVENARIA. AF_12/2014 | 61
SINAPI - 89957
| TOTAL |  |  |  | 61 | und
ITEM | DESCRIÇÃO | QUANT | COMP (m) | LARG (m) | ALT.(m) | Área TOTAL(m²)
19.5 | KIT CAVALETE PARA MEDIÇÃO DE ÁGUA - ENTRADA PRINCIPAL, EM AÇO GALVANIZADO DN 32 (1 ¼)  FORNECIMENTO E INSTALAÇÃO (EXCLUSIVE HIDRÔMETRO). AF_11/2016 | 1
SINAPI - 95637
| TOTAL |  |  |  | 1 | und
ITEM | DESCRIÇÃO | QUANT | COMP (m) | LARG (m) | ALT.(m) | Área TOTAL(m²)
19.6 | KIT DE REGISTRO DE GAVETA BRUTO DE LATÃO ¾", INCLUSIVE CONEXÕES, ROSCÁVEL, INSTALADO EM RAMAL DE ÁGUA FRIA - FORNECIMENTO E INSTALAÇÃO. AF_12/2014 | 25
SINAPI - 89972
| TOTAL |  |  |  | 25 | und
ITEM | DESCRIÇÃO | QUANT | COMP (m) | LARG (m) | ALT.(m) | Área TOTAL(m²)
19.7 | REGISTRO DE PRESSÃO BRUTO, LATÃO, ROSCÁVEL, 3/4", COM ACABAMENTO E CANOPLA CROMADOS - FORNECIMENTO E INSTALAÇÃO. AF_08/2021 | 9
SINAPI - 89985
| TOTAL |  |  |  | 9 | und
ITEM | DESCRIÇÃO | QUANT | COMP (m) | LARG (m) | ALT.(m) | Área TOTAL(m²) |  |  |  |  | #REF!
19.8 | REGISTRO DE ESFERA, PVC, SOLDÁVEL, COM VOLANTE, DN 40 MM - FORNECIMENTO E INSTALAÇÃO. AF_08/2021 | 1
SINAPI - 94491
| TOTAL |  |  |  | 1 | und
ITEM | DESCRIÇÃO | QUANT | COMP (m) | LARG (m) | ALT.(m) | Área TOTAL(m²)
19.9 | CAIXA ENTERRADA HIDRÁULICA RETANGULAR, EM CONCRETO PRÉ-MOLDADO, DIMENSÕES INTERNAS: 0,6X0,6X0,5 M. AF_12/2020 | 1
SINAPI - 97897
| TOTAL |  |  |  | 1 | und
20 | INSTALAÇÕES SANITÁRIAS
ITEM | DESCRIÇÃO | QUANT | COMP (m) | LARG (m) | ALT.(m) | Área TOTAL(m²)
20.1 | CAIXA ENTERRADA HIDRÁULICA RETANGULAR, EM ALVENARIA COM BLOCOS DE CONCRETO, DIMENSÕES INTERNAS: 0,6X0,6X0,6 M PARA REDE DE DRENAGEM. AF_12/2020 | 13
SINAPI - 99260
| TOTAL |  |  |  | 13 | und
ITEM | DESCRIÇÃO | QUANT | COMP (m) | LARG (m) | ALT.(m) | Área TOTAL(m²)
20.2 | CAIXA DE GORDURA PEQUENA (CAPACIDADE: 19 L), CIRCULAR, EM PVC, DIÂMETRO INTERNO= 0,3 M. AF_12/2020 | 3
SINAPI - 98110
| TOTAL |  |  |  | 3 | und
ITEM | DESCRIÇÃO | QUANT | COMP (m) | LARG (m) | ALT.(m) | Área TOTAL(m²)
20.3 | CAIXA SIFONADA, PVC, DN 100 X 100 X 50 MM, JUNTA ELÁSTICA, FORNECIDA E INSTALADA EM RAMAL DE DESCARGA OU EM RAMAL DE ESGOTO SANITÁRIO. AF_08/2022 | 12
SINAPI - 89707
| TOTAL |  |  |  | 12 | und
ITEM | DESCRIÇÃO | QUANT | COMP (m) | LARG (m) | ALT.(m) | Área TOTAL(m²)
20.4 | RALO SIFONADO, PVC, DN 100 X 40 MM, JUNTA SOLDÁVEL, FORNECIDO E INSTALADO EM RAMAL DE DESCARGA OU EM RAMAL DE ESGOTO SANITÁRIO. AF_08/2022 | 2
SINAPI - 89709
| TOTAL |  |  |  | 2 | und
ITEM | DESCRIÇÃO | QUANT | COMP (m) | LARG (m) | ALT.(m) | Área TOTAL(m²)
20.5 | TUBO PVC, SERIE NORMAL, ESGOTO PREDIAL, DN 100 MM, FORNECIDO E INSTALADO EM RAMAL DE DESCARGA OU RAMAL DE ESGOTO SANITÁRIO. AF_08/2022 |  | 240
SINAPI - 89714
| TOTAL |  |  |  | 240 | m
ITEM | DESCRIÇÃO | QUANT | COMP (m) | LARG (m) | ALT.(m) | Área TOTAL(m²)
20.6 | TUBO PVC, SERIE NORMAL, ESGOTO PREDIAL, DN 40 MM, FORNECIDO E INSTALADO EM RAMAL DE DESCARGA OU RAMAL DE ESGOTO SANITÁRIO. AF_08/2022 |  | 45
SINAPI - 89711
| TOTAL |  |  |  | 45 | m
ITEM | DESCRIÇÃO | QUANT | COMP (m) | LARG (m) | ALT.(m) | Área TOTAL(m²)
20.7 | TUBO PVC, SERIE NORMAL, ESGOTO PREDIAL, DN 50 MM, FORNECIDO E INSTALADO EM RAMAL DE DESCARGA OU RAMAL DE ESGOTO SANITÁRIO. AF_08/2022 |  | 103
SINAPI - 89712
| TOTAL |  |  |  | 103 | m
ITEM | DESCRIÇÃO | QUANT | COMP (m) | LARG (m) | ALT.(m) | Área TOTAL(m²)
20.8 | CURVA LONGA 90 GRAUS, PVC, SERIE NORMAL, ESGOTO PREDIAL, DN 40 MM, JUNTA SOLDÁVEL, FORNECIDO E INSTALADO EM RAMAL DE DESCARGA OU RAMAL DE ESGOTO SANITÁRIO. AF_08/2022 | 2
SINAPI - 89730
| TOTAL |  |  |  | 2 | und
ITEM | DESCRIÇÃO | QUANT | COMP (m) | LARG (m) | ALT.(m) | Área TOTAL(m²)
20.9 | CURVA LONGA 90 GRAUS, PVC, SERIE NORMAL, ESGOTO PREDIAL, DN 50 MM, JUNTA ELÁSTICA, FORNECIDO E INSTALADO EM RAMAL DE DESCARGA OU RAMAL DE ESGOTO SANITÁRIO. AF_08/2022 | 4
SINAPI - 89735
| TOTAL |  |  |  | 4 | und
ITEM | DESCRIÇÃO | QUANT | COMP (m) | LARG (m) | ALT.(m) | Área TOTAL(m²)
20.10 | JOELHO 45 GRAUS, PVC, SERIE NORMAL, ESGOTO PREDIAL, DN 40 MM, JUNTA SOLDÁVEL, FORNECIDO E INSTALADO EM RAMAL DE DESCARGA OU RAMAL DE ESGOTO SANITÁRIO. AF_08/2022 | 13
SINAPI - 89726
| TOTAL |  |  |  | 13 | und
ITEM | DESCRIÇÃO | QUANT | COMP (m) | LARG (m) | ALT.(m) | Área TOTAL(m²)
20.11 | JOELHO 45 GRAUS, PVC, SERIE NORMAL, ESGOTO PREDIAL, DN 50 MM, JUNTA ELÁSTICA, FORNECIDO E INSTALADO EM RAMAL DE DESCARGA OU RAMAL DE ESGOTO SANITÁRIO. AF_08/2022 | 2
SINAPI - 89732
| TOTAL |  |  |  | 2 | und
ITEM | DESCRIÇÃO | QUANT | COMP (m) | LARG (m) | ALT.(m) | Área TOTAL(m²)
20.12 | JOELHO 45 GRAUS, PVC, SERIE NORMAL, ESGOTO PREDIAL, DN 100 MM, JUNTA ELÁSTICA, FORNECIDO E INSTALADO EM RAMAL DE DESCARGA OU RAMAL DE ESGOTO SANITÁRIO. AF_08/2022 | 4
SINAPI - 89746
| TOTAL |  |  |  | 4 | und
ITEM | DESCRIÇÃO | QUANT | COMP (m) | LARG (m) | ALT.(m) | Área TOTAL(m²)
20.13 | JOELHO 90 GRAUS, PVC, SERIE NORMAL, ESGOTO PREDIAL, DN 40 MM, JUNTA SOLDÁVEL, FORNECIDO E INSTALADO EM RAMAL DE DESCARGA OU RAMAL DE ESGOTO SANITÁRIO. AF_08/2022 | 42
SINAPI - 89724
| TOTAL |  |  |  | 42 | und
ITEM | DESCRIÇÃO | QUANT | COMP (m) | LARG (m) | ALT.(m) | Área TOTAL(m²)
20.14 | JOELHO 90 GRAUS, PVC, SERIE NORMAL, ESGOTO PREDIAL, DN 50 MM, JUNTA ELÁSTICA, FORNECIDO E INSTALADO EM RAMAL DE DESCARGA OU RAMAL DE ESGOTO SANITÁRIO. AF_08/2022 | 44
SINAPI - 89731
| TOTAL |  |  |  | 44 | und
ITEM | DESCRIÇÃO | QUANT | COMP (m) | LARG (m) | ALT.(m) | Área TOTAL(m²)
20.15 | JOELHO 90 GRAUS, PVC, SERIE NORMAL, ESGOTO PREDIAL, DN 100 MM, JUNTA ELÁSTICA, FORNECIDO E INSTALADO EM RAMAL DE DESCARGA OU RAMAL DE ESGOTO SANITÁRIO. AF_08/2022 | 17
SINAPI - 89744
| TOTAL |  |  |  | 17 | und
ITEM | DESCRIÇÃO | QUANT | COMP (m) | LARG (m) | ALT.(m) | Área TOTAL(m²)
20.16 | JUNÇÃO SIMPLES, PVC, SERIE NORMAL, ESGOTO PREDIAL, DN 50 X 50 MM, JUNTA ELÁSTICA, FORNECIDO E INSTALADO EM RAMAL DE DESCARGA OU RAMAL DE ESGOTO SANITÁRIO. AF_08/2022 | 3
SINAPI - 89785
| TOTAL |  |  |  | 3 | und
ITEM | DESCRIÇÃO | QUANT | COMP (m) | LARG (m) | ALT.(m) | Área TOTAL(m²)
20.17 | JUNÇÃO SIMPLES, PVC, SERIE NORMAL, ESGOTO PREDIAL, DN 100 X 100 MM, JUNTA ELÁSTICA, FORNECIDO E INSTALADO EM RAMAL DE DESCARGA OU RAMAL DE ESGOTO SANITÁRIO. AF_08/2022 | 4
SINAPI - 89797
| TOTAL |  |  |  | 4 | und
ITEM | DESCRIÇÃO | QUANT | COMP (m) | LARG (m) | ALT.(m) | Área TOTAL(m²)
20.18 | LUVA SIMPLES, PVC, SERIE NORMAL, ESGOTO PREDIAL, DN 50 MM, JUNTA ELÁSTICA, FORNECIDO E INSTALADO EM RAMAL DE DESCARGA OU RAMAL DE ESGOTO SANITÁRIO. AF_08/2022 | 67
SINAPI - 89753
| TOTAL |  |  |  | 67 | und
ITEM | DESCRIÇÃO | QUANT | COMP (m) | LARG (m) | ALT.(m) | Área TOTAL(m²)
20.19 | LUVA SIMPLES, PVC, SERIE NORMAL, ESGOTO PREDIAL, DN 100 MM, JUNTA ELÁSTICA, FORNECIDO E INSTALADO EM RAMAL DE DESCARGA OU RAMAL DE ESGOTO SANITÁRIO. AF_08/2022 | 36
SINAPI - 89778
| TOTAL |  |  |  | 36 | und
ITEM | DESCRIÇÃO | QUANT | COMP (m) | LARG (m) | ALT.(m) | Área TOTAL(m²)
20.20 | TE, PVC, SERIE NORMAL, ESGOTO PREDIAL, DN 40 X 40 MM, JUNTA SOLDÁVEL, FORNECIDO E INSTALADO EM RAMAL DE DESCARGA OU RAMAL DE ESGOTO SANITÁRIO. AF_08/2022 | 1
SINAPI - 89782
| TOTAL |  |  |  | 1 | und
ITEM | DESCRIÇÃO | QUANT | COMP (m) | LARG (m) | ALT.(m) | Área TOTAL(m²)
20.21 | TE, PVC, SERIE NORMAL, ESGOTO PREDIAL, DN 50 X 50 MM, JUNTA ELÁSTICA, FORNECIDO E INSTALADO EM RAMAL DE DESCARGA OU RAMAL DE ESGOTO SANITÁRIO. AF_08/2022 | 12
SINAPI - 89784
| TOTAL |  |  |  | 12 | und
ITEM | DESCRIÇÃO | QUANT | COMP (m) | LARG (m) | ALT.(m) | Área TOTAL(m²)
20.22 | TE, PVC, SÉRIE NORMAL, ESGOTO PREDIAL, DN 100 X 50 MM, JUNTA ELÁSTICA, FORNECIDO E INSTALADO EM RAMAL DE DESCARGA OU RAMAL DE ESGOTO SANITÁRIO. AF_08/2022 | 10
SINAPI - 104344
| TOTAL |  |  |  | 10 | und
ITEM | DESCRIÇÃO | QUANT | COMP (m) | LARG (m) | ALT.(m) | Área TOTAL(m²)
20.23 | TE, PVC, SERIE NORMAL, ESGOTO PREDIAL, DN 100 X 100 MM, JUNTA ELÁSTICA, FORNECIDO E INSTALADO EM RAMAL DE DESCARGA OU RAMAL DE ESGOTO SANITÁRIO. AF_08/2022 | 1
SINAPI - 89796
| TOTAL |  |  |  | 1 | und
ITEM | DESCRIÇÃO | QUANT | COMP (m) | LARG (m) | ALT.(m) | Área TOTAL(m²)
20.24 | SUMIDOURO CIRCULAR, EM CONCRETO PRÉ-MOLDADO, DIÂMETRO INTERNO = 2,38 M, ALTURA INTERNA = 2,50 M, ÁREA DE INFILTRAÇÃO: 21,3 M² (PARA 8 CONTRIBUINTES). AF_12/2020_PA | 1
SINAPI - 98063
| TOTAL |  |  |  | 1 | und
ITEM | DESCRIÇÃO | QUANT | COMP (m) | LARG (m) | ALT.(m) | Área TOTAL(m²)
20.25 | TANQUE SÉPTICO RETANGULAR, EM ALVENARIA COM TIJOLOS CERÂMICOS MACIÇOS, DIMENSÕES INTERNAS: 1,6 X 4,6 X H=2,4 M, VOLUME ÚTIL: 14720 L (PARA 105 CONTRIBUINTES). AF_12/2020 | 1
SINAPI - 98071
| TOTAL |  |  |  | 1 | und
ITEM | DESCRIÇÃO | QUANT | COMP (m) | LARG (m) | ALT.(m) | Área TOTAL(m²)
20.26 | FILTRO ANAERÓBIO RETANGULAR, EM ALVENARIA COM TIJOLOS CERÂMICOS MACIÇOS, DIMENSÕES INTERNAS: 0,8 X 1,2 X H=1,67 M, VOLUME ÚTIL: 1152 L (PARA 5 CONTRIBUINTES). AF_12/2020 | 1
SINAPI - 98072
| TOTAL |  |  |  | 1 | und
21 | INSTALAÇÕES METAIS, ACESSÓRIOS E LOUÇAS
ITEM | DESCRIÇÃO | QUANT | COMP (m) | LARG (m) | ALT.(m) | Área TOTAL(m²)
21.1 | BARRA DE APOIO RETA, EM ALUMINIO, COMPRIMENTO 60 CM, FIXADA NA PAREDE - FORNECIMENTO E INSTALAÇÃO. AF_01/2020 | 20
SINAPI - 100870
| TOTAL |  |  |  | 20 | und
ITEM | DESCRIÇÃO | QUANT | COMP (m) | LARG (m) | ALT.(m) | Área TOTAL(m²)
21.2 | BARRA DE APOIO RETA, EM ACO INOX POLIDO, COMPRIMENTO 90 CM, FIXADA NA PAREDE - FORNECIMENTO E INSTALAÇÃO. AF_01/2020 | 24
SINAPI - 100869
| TOTAL |  |  |  | 24 | und
ITEM | DESCRIÇÃO | QUANT | COMP (m) | LARG (m) | ALT.(m) | Área TOTAL(m²)
21.3 | KIT DE ACESSORIOS PARA BANHEIRO EM METAL CROMADO, 5 PECAS, INCLUSO FIXAÇÃO. AF_01/2020 | 13
SINAPI - 95546
| TOTAL |  |  |  | 13 | und
ITEM | DESCRIÇÃO | QUANT | COMP (m) | LARG (m) | ALT.(m) | Área TOTAL(m²)
21.4 | BANCADA EM GRANITO
CCU - 004 | Pré Parto (lavatório) |  | 1.78 | 0.6 |  | 1.068
| Sutura e Curativo (lavatório) |  | 2.19 | 0.6 |  | 1.314
| Preparo (lavatório) |  | 3.2 | 0.6 |  | 1.92
| Posto de Enfermagem (bancada) |  | 4.09 | 0.5 |  | 2.045
| Posto de Enfermagem Berçario (lavatório) |  | 2.43 | 0.6 |  | 1.458
| Posto de Enfermagem Berçario (bancada) |  | 2.03 | 0.5 |  | 1.015
| TOTAL |  |  |  | 8.82 | m²
ITEM | DESCRIÇÃO | QUANT | COMP (m) | LARG (m) | ALT.(m) | Área TOTAL(m²)
21.5 | VASO SANITARIO SIFONADO CONVENCIONAL PARA PCD SEM FURO FRONTAL COM LOUÇA BRANCA SEM ASSENTO - FORNECIMENTO E INSTALAÇÃO. AF_01/2020 | 9
SINAPI - 95471
| TOTAL |  |  |  | 9 | und
ITEM | DESCRIÇÃO | QUANT | COMP (m) | LARG (m) | ALT.(m) | Área TOTAL(m²)
21.6 | VASO SANITÁRIO SIFONADO COM CAIXA ACOPLADA LOUÇA BRANCA - FORNECIMENTO E INSTALAÇÃO. AF_01/2020 | 3
SINAPI - 86888
| TOTAL |  |  |  | 3 | und
ITEM | DESCRIÇÃO | QUANT | COMP (m) | LARG (m) | ALT.(m) | Área TOTAL(m²)
21.7 | CHUVEIRO ELÉTRICO COMUM CORPO PLÁSTICO, TIPO DUCHA  FORNECIMENTO E INSTALAÇÃO. AF_01/2020 | 9
SINAPI - 100860
| TOTAL |  |  |  | 9 | und
ITEM | DESCRIÇÃO | QUANT | COMP (m) | LARG (m) | ALT.(m) | Área TOTAL(m²)
21.8 | LAVATÓRIO LOUÇA BRANCA COM COLUNA, *44 X 35,5* CM, PADRÃO POPULAR, INCLUSO SIFÃO FLEXÍVEL EM PVC, VÁLVULA E ENGATE FLEXÍVEL 30CM EM PLÁSTICO E COM TORNEIRA CROMADA PADRÃO POPULAR - FORNECIMENTO E INSTALAÇÃO. AF_01/2020 | 10
SINAPI - 86939
| TOTAL |  |  |  | 10 | und
ITEM | DESCRIÇÃO | QUANT | COMP (m) | LARG (m) | ALT.(m) | Área TOTAL(m²)
21.8 | LAVATÓRIO LOUÇA BRANCA COM COLUNA, *44 X 35,5* CM, PADRÃO POPULAR, INCLUSO SIFÃO FLEXÍVEL EM PVC, VÁLVULA E ENGATE FLEXÍVEL 30CM EM PLÁSTICO E COM TORNEIRA CROMADA PADRÃO POPULAR - FORNECIMENTO E INSTALAÇÃO. AF_01/2020 | 10
SINAPI - 86939
| TOTAL |  |  |  | 10 | und
ITEM | DESCRIÇÃO | QUANT | COMP (m) | LARG (m) | ALT.(m) | Área TOTAL(m²)
21.9 | TORNEIRA CROMADA LONGA, DE PAREDE, 1/2 OU 3/4, PARA PIA DE COZINHA, PADRÃO POPULAR - FORNECIMENTO E INSTALAÇÃO. AF_01/2020 | 4
SINAPI - 86911 | Para lavatórios em bancada de granito
| TOTAL |  |  |  | 4 | und
ITEM | DESCRIÇÃO | QUANT | COMP (m) | LARG (m) | ALT.(m) | Área TOTAL(m²)
21.10 | CUBA DE EMBUTIR DE AÇO INOXIDÁVEL MÉDIA, INCLUSO VÁLVULA TIPO AMERICANA EM METAL CROMADO E SIFÃO FLEXÍVEL EM PVC - FORNECIMENTO E INSTALAÇÃO. AF_01/2020 | 4
SINAPI - 86935 | Para lavatórios em bancada de granito
| TOTAL |  |  |  | 4 | und
ITEM | DESCRIÇÃO | QUANT | COMP (m) | LARG (m) | ALT.(m) | Área TOTAL(m²)
21.11 | TORNEIRA CROMADA TUBO MÓVEL, DE MESA, 1/2 OU 3/4, PARA PIA DE COZINHA, PADRÃO ALTO - FORNECIMENTO E INSTALAÇÃO. AF_01/2020 | 10
SINAPI - 86909
| TOTAL |  |  |  | 10 | und
22 | PAISAGISMO
ITEM | DESCRIÇÃO | QUANT | COMP (m) | LARG (m) | ALT.(m) | Área TOTAL(m²)
22.1 | PLANTIO DE GRAMA EM PAVIMENTO CONCREGRAMA. AF_05/2018
SINAPI - 98503 | Solário Quarto PPP |  |  |  |  | 9.35
| Solário Quarto PPP Banheira |  |  |  |  | 10.25
| Deambulação 01 |  |  |  |  | 11.78
| Deambulação 02 |  |  |  |  | 37.6
| TOTAL |  |  |  | 68.98 | m²
ITEM | DESCRIÇÃO | QUANT | COMP (m) | LARG (m) | ALT.(m) | Área TOTAL(m²)
22.2 | PLANTIO DE ÁRVORE ORNAMENTAL COM ALTURA DE MUDA MENOR OU IGUAL A 2,00 M. AF_05/2018
SINAPI - 98510 | Solário Quarto PPP | 2
| Solário Quarto PPP Banheira | 2
| TOTAL |  |  |  | 4 | und
23 | SERVIÇOS FINAIS
ITEM | DESCRIÇÃO | QUANT | COMP (m) | LARG (m) | ALT.(m) | Área TOTAL(m²)
23.1 | Limpeza geral e entrega da obra |  |  |  |  | 647
SEDOP - 270220
| TOTAL |  |  |  | 647 | m²
ITEM | DESCRIÇÃO | QUANT | COMP (m) | LARG (m) | ALT.(m) | Área TOTAL(m²)
23.2 | Placa de inauguração em aço inox/letras bx. relevo- (40 x 30cm) | 1
SEDOP - 241318
| TOTAL |  |  |  | 1 | und
24 | ADMINISTRAÇÃO LOCAL
ITEM | DESCRIÇÃO | UND | COMP (m) | LARG (m) | ALT.(m) | Área TOTAL(m²)
24.1 | ADMINISTRAÇÃO LOCAL | 1
| TOTAL |  |  |  | 1 | Und

## CCU
PREFEITURA MUNICIPAL DE SANTARÉM
SECRETARIA MUNICIPAL DE INFRAESTRUTURA – SEMINFRA
C.N.P.J. (MF) N º 05.182.233/0007-61
OBJETO: Reforma de Unidade de Atenção Especializada em Saúde
LOCAL: Santarém - PA
DATA: 28/08/2021
REFERÊNCIA: SINAPI 06/2024 ; SEDOP 05/2024
COMPOSIÇÕES DE CUSTO UNITÁRIOS
COMPOSIÇÃO | 02 | Ponto eletrico estabilizado (incl. eletr.,cx.,fiaçao e tomada) 20A | Pt |  |  | 603.32
SINAPI | 88264 | ELETRICISTA COM ENCARGOS COMPLEMENTARES | H | 10 | 25.01 | 250.1
SINAPI | 88247 | AUXILIAR DE ELETRICISTA COM ENCARGOS COMPLEMENTARES | H | 10 | 20.72 | 207.2
SINAPI-I | 2674 | ELETRODUTO DE PVC RIGIDO ROSCAVEL DE 3/4 ", SEM LUVA | M | 3 | 5.6 | 16.8
SINAPI-I | 38075 | TOMADA 2P+T 20A 250V, CONJUNTO MONTADO PARA EMBUTIR 4" X 2" (PLACA + SUPORTE + MODULO) | UN | 1 | 15.5 | 15.5
SINAPI | 91875 | LUVA PARA ELETRODUTO, PVC, ROSCÁVEL, DN 25 MM (3/4"), PARA CIRCUITOS TERMINAIS, INSTALADA EM FORRO - FORNECIMENTO E INSTALAÇÃO. AF_03/2023 | UN | 1 | 7.74 | 7.74
SINAPI-I | 1570 | TERMINAL A COMPRESSAO EM COBRE ESTANHADO PARA CABO 2,5 MM2, 1 FURO E 1 COMPRESSAO, PARA PARAFUSO DE FIXACAO M5 | UN | 2.2 | 0.9 | 1.98
SINAPI | 91927 | CABO DE COBRE FLEXÍVEL ISOLADO, 2,5 MM², ANTI-CHAMA 0,6/1,0 KV, PARA CIRCUITOS TERMINAIS - FORNECIMENTO E INSTALAÇÃO. AF_03/2023 | M | 13 | 4.85 | 63.05
SINAPI | 91914 | CURVA 90 GRAUS PARA ELETRODUTO, PVC, ROSCÁVEL, DN 25 MM (3/4"), PARA CIRCUITOS TERMINAIS, INSTALADA EM PAREDE - FORNECIMENTO E INSTALAÇÃO. AF_03/2023 | UN | 1 | 16.92 | 16.92
SINAPI-I | 857 | CABO DE COBRE NU 16 MM2 MEIO-DURO | M | 1.3 | 18.49 | 24.03
COMPOSIÇÃO | 03 | PLACA DE SINALIZACAO DE SEGURANCA, FOTOLUMINESCENTE | UND |  |  | 32.64
SINAPI | 88239 | AJUDANTE DE CARPINTEIRO COM ENCARGOS COMPLEMENTARES | H | 0.3 | 20.27 | 6.08
SINAPI | 88262 | CARPINTEIRO DE FORMAS COM ENCARGOS COMPLEMENTARES | H | 0.3 | 24.39 | 7.31
SINAPI-I | 37539 | PLACA DE SINALIZACAO DE SEGURANCA CONTRA INCENDIO, FOTOLUMINESCENTE, RETANGULAR, *13 X 26* CM, EM PVC *2* MM ANTI-CHAMAS (SIMBOLOS, CORES E PICTOGRAMAS CONFORME NBR 16820) | UN | 1 | 19.25 | 19.25
COMPOSIÇÃO | 04 | IMPERMEABILIZAÇÃO PISOS EM ÁREAS MOLHADAS | m² |  | 72.68 | 72.68
SINAPI | 88270 | IMPERMEABILIZADOR COM ENCARGOS COMPLEMENTARES | H | 1.19 | 20.89 | 24.85
SINAPI | 88243 | AJUDANTE ESPECIALIZADO COM ENCARGOS COMPLEMENTARES | H | 1.19 | 20.65 | 24.57
SINAPI-I | 1379 | CIMENTO PORTLAND COMPOSTO CP II-32 | KG | 3.86 | 1.1 | 4.24
SINAPI-I | 370 | AREIA MEDIA - POSTO JAZIDA/FORNECEDOR (RETIRADO NA JAZIDA, SEM TRANSPORTE) | M3 | 0.02 | 90 | 1.8
SINAPI-I | 123 | ADITIVO IMPERMEABILIZANTE DE PEGA NORMAL PARA ARGAMASSAS E CONCRETOS SEM ARMACAO, LIQUIDO E ISENTO DE CLORETOS | L | 2 | 8.61 | 17.22
COMPOSIÇÃO | 05 | BANCADA EM GRANITO | m² |  | 1765.11 | 1765.11
SINAPI | 88274 | MARMORISTA/GRANITEIRO COM ENCARGOS COMPLEMENTARES | H | 0.8 | 25.37 | 20.29
SINAPI | 88243 | AJUDANTE ESPECIALIZADO COM ENCARGOS COMPLEMENTARES | H | 0.8 | 20.65 | 16.52
SINAPI-I | 37329 | REJUNTE EPOXI, QUALQUER COR | KG | 1.05 | 115.01 | 120.76
SINAPI-I | 4823 | MASSA PLASTICA PARA MARMORE/GRANITO | KG | 1.19 | 38.25 | 45.51
SINAPI-I | 37591 | SUPORTE MAO-FRANCESA EM ACO, ABAS IGUAIS 40 CM, CAPACIDADE MINIMA 70 KG, BRANCO | UN | 2 | 20.27 | 40.54
SINAPI-I | 11795 | GRANITO PARA BANCADA, POLIDO, TIPO ANDORINHA/ QUARTZ/ CASTELO/ CORUMBA OU OUTROS EQUIVALENTES DA REGIAO, E= *2,5* CM | M2 | 2.1 | 724.52 | 1521.49
COMPOSIÇÃO | 08 | ADMINISTRAÇÃO LOCAL | UND |  | 142000.48 | 142000.48
SINAPI | 93565 | ENGENHEIRO CIVIL DE OBRA JUNIOR COM ENCARGOS COMPLEMENTARES | MES | 0 | 17950.39 | 0
SINAPI | 93572 | ENCARREGADO GERAL DE OBRAS COM ENCARGOS COMPLEMENTARES | MES | 8 | 3716.51 | 29732.08
SINAPI | 93564 | APONTADOR OU APROPRIADOR COM ENCARGOS COMPLEMENTARES | MES | 8 | 3620.55 | 28964.4
SINAPI | 90777 | ENGENHEIRO CIVIL DE OBRA JUNIOR COM ENCARGOS COMPLEMENTARES | H | 800 | 104.13 | 83304
SINAPI/A | 103837-1 | TUBO EM COBRE RÍGIDO, DN 35 MM, CLASSE A, SEM ISOLAMENTO, INSTALADO EM RAMAL E SUB-RAMAL DE GÁS MEDICINAL - FORNECIMENTO E INSTALAÇÃO. AF_04/2022 | M |  | 163.66 | 163.66
SINAPI | 88248 | AUXILIAR DE ENCANADOR OU BOMBEIRO HIDRÁULICO COM ENCARGOS COMPLEMENTARES | H | 0.47 | 19.77 | 9.29
SINAPI | 88267 | ENCANADOR OU BOMBEIRO HIDRÁULICO COM ENCARGOS COMPLEMENTARES | H | 0.47 | 23.96 | 11.26
SINAPI-I | 39750 | TUBO DE COBRE CLASSE "A", DN = 1 1/4" (35 MM), PARA INSTALACOES DE MEDIA PRESSAO PARA GASES COMBUSTIVEIS E MEDICINAIS | M | 1.0225 | 139.97 | 143.11
SINAPI/A | 103837-2 | TUBO EM COBRE RÍGIDO, DN 42 MM, CLASSE A, SEM ISOLAMENTO, INSTALADO EM RAMAL E SUB-RAMAL DE GÁS MEDICINAL - FORNECIMENTO E INSTALAÇÃO. AF_04/2022 | M |  | 192.73 | 192.73
SINAPI | 88248 | AUXILIAR DE ENCANADOR OU BOMBEIRO HIDRÁULICO COM ENCARGOS COMPLEMENTARES | H | 0.47 | 19.77 | 9.29
SINAPI | 88267 | ENCANADOR OU BOMBEIRO HIDRÁULICO COM ENCARGOS COMPLEMENTARES | H | 0.47 | 23.96 | 11.26
SINAPI-I | 39751 | TUBO DE COBRE CLASSE "A", DN = 1 1/2" (42 MM), PARA INSTALACOES DE MEDIA PRESSAO PARA GASES COMBUSTIVEIS E MEDICINAIS | M | 1.0225 | 168.4 | 172.18
COMPOSIÇÃO | 06 | INSTALAÇÕES DE FLUIDOS MECDICINAIS |  |  | 202361.52 | 202361.52
SINAPI | 103845 | COTOVELO EM COBRE, DN 28 MM, 90 GRAUS, SEM ANEL DE SOLDA, INSTALADO EM RAMAL E SUB-RAMAL DE GÁS MEDICINAL - FORNECIMENTO E INSTALAÇÃO. AF_04/2022 | UN | 10,0 | 37.19 | 371.9
SINAPI | 92289 | COTOVELO EM COBRE, DN 35 MM, 90 GRAUS, SEM ANEL DE SOLDA, INSTALADO EM PRUMADA DE HIDRÁULICA PREDIAL - FORNECIMENTO E INSTALAÇÃO. AF_04/2022 | UN | 80,0 | 46.08 | 3686.4
SINAPI | 92290 | COTOVELO EM COBRE, DN 42 MM, 90 GRAUS, SEM ANEL DE SOLDA, INSTALADO EM PRUMADA DE HIDRÁULICA PREDIAL - FORNECIMENTO E INSTALAÇÃO. AF_04/2022 | UN | 40,0 | 69.98 | 2799.2
SINAPI | 103865 | TÊ EM COBRE, DN 15 MM, SEM ANEL DE SOLDA, INSTALADO EM RAMAL E SUB-RAMAL DE GÁS MEDICINAL - FORNECIMENTO E INSTALAÇÃO. AF_04/2022 | UN | 107,0 | 21.41 | 2290.87
SINAPI | 103867 | TÊ EM COBRE, DN 28 MM, SEM ANEL DE SOLDA, INSTALADO EM RAMAL E SUB-RAMAL DE GÁS MEDICINAL - FORNECIMENTO E INSTALAÇÃO. AF_04/2022 | UN | 4,0 | 48 | 192
SINAPI | 92301 | TE EM COBRE, DN 35 MM, SEM ANEL DE SOLDA, INSTALADO EM PRUMADA DE HIDRÁULICA PREDIAL - FORNECIMENTO E INSTALAÇÃO. AF_04/2022 | UN | 10,0 | 65.49 | 654.9
SINAPI | 92302 | TE EM COBRE, DN 42 MM, SEM ANEL DE SOLDA, INSTALADO EM PRUMADA DE HIDRÁULICA PREDIAL - FORNECIMENTO E INSTALAÇÃO. AF_04/2022 | UN | 30,0 | 86.62 | 2598.6
SINAPI | 103856 | BUCHA DE REDUÇÃO EM COBRE, DN 22 MM X 15 MM, SEM ANEL DE SOLDA, PONTA X BOLSA, INSTALADO EM RAMAL E SUB-RAMAL DE GÁS MEDICINAL - FORNECIMENTO E INSTALAÇÃO. AF_04/2022 | UN | 32,0 | 14.76 | 472.32
SINAPI | 103864 | BUCHA DE REDUÇÃO EM COBRE, DN 28 MM X 22 MM, SEM ANEL DE SOLDA, INSTALADO EM RAMAL E SUB-RAMAL DE GÁS MEDICINAL - FORNECIMENTO E INSTALAÇÃO. AF_04/2022 | UN | 4 | 20.23 | 80.92
SINAPI | 103848 | LUVA PASSANTE EM COBRE, DN 15 MM, SEM ANEL DE SOLDA, INSTALADO EM RAMAL E SUB-RAMAL DE GÁS MEDICINAL - FORNECIMENTO E INSTALAÇÃO. AF_04/2022 | UN | 141,0 | 10.36 | 1460.76
SINAPI | 103852 | LUVA EM COBRE, DN 22 MM, SEM ANEL DE SOLDA, INSTALADO EM RAMAL E SUB-RAMAL DE GÁS MEDICINAL - FORNECIMENTO E INSTALAÇÃO. AF_04/2022 | UN | 28,0 | 15.68 | 439.04
SINAPI | 103859 | LUVA EM COBRE, DN 28 MM, SEM ANEL DE SOLDA, INSTALADO EM RAMAL E SUB-RAMAL DE GÁS MEDICINAL - FORNECIMENTO E INSTALAÇÃO. AF_04/2022 | UN | 2,0 | 23.34 | 46.68
SINAPI | 92296 | LUVA EM COBRE, DN 42 MM, SEM ANEL DE SOLDA, INSTALADO EM PRUMADA DE HIDRÁULICA PREDIAL - FORNECIMENTO E INSTALAÇÃO. AF_04/2022 | UN | 40,0 | 39.63 | 1585.2
SINAPI | 92296 | LUVA EM COBRE, DN 42 MM, SEM ANEL DE SOLDA, INSTALADO EM PRUMADA DE HIDRÁULICA PREDIAL - FORNECIMENTO E INSTALAÇÃO. AF_04/2022 | UN | 20,0 | 39.63 | 792.6
SINAPI | 103835 | TUBO EM COBRE RÍGIDO, DN 15 MM, CLASSE A, SEM ISOLAMENTO, INSTALADO EM RAMAL E SUB-RAMAL DE GÁS MEDICINAL - FORNECIMENTO E INSTALAÇÃO. AF_04/2022 | M | 705,0 | 58.74 | 41411.7
SINAPI | 103836 | TUBO EM COBRE RÍGIDO, DN 22 MM, CLASSE A, SEM ISOLAMENTO, INSTALADO EM RAMAL E SUB-RAMAL DE GÁS MEDICINAL - FORNECIMENTO E INSTALAÇÃO. AF_04/2022 | M | 140,0 | 91.42 | 12798.8
SINAPI | 103837 | TUBO EM COBRE RÍGIDO, DN 28 MM, CLASSE A, SEM ISOLAMENTO, INSTALADO EM RAMAL E SUB-RAMAL DE GÁS MEDICINAL - FORNECIMENTO E INSTALAÇÃO. AF_04/2022 | M | 10,0 | 115.32 | 1153.2
SINAPI/A | 103837-1 | TUBO EM COBRE RÍGIDO, DN 35 MM, CLASSE A, SEM ISOLAMENTO, INSTALADO EM RAMAL E SUB-RAMAL DE GÁS MEDICINAL - FORNECIMENTO E INSTALAÇÃO. AF_04/2022 | M | 100 | 163.66 | 16366
SINAPI/A | 103837-2 | TUBO EM COBRE RÍGIDO, DN 42 MM, CLASSE A, SEM ISOLAMENTO, INSTALADO EM RAMAL E SUB-RAMAL DE GÁS MEDICINAL - FORNECIMENTO E INSTALAÇÃO. AF_04/2022 | M | 200 | 192.73 | 38546
SINAPI | 100757 | PINTURA COM TINTA ALQUÍDICA DE ACABAMENTO (ESMALTE SINTÉTICO ACETINADO) PULVERIZADA SOBRE SUPERFÍCIES METÁLICAS (EXCETO PERFIL) EXECUTADO EM OBRA (02 DEMÃOS). AF_01/2020_PE | M2 | 300,0 | 47.88 | 14364
EMOP | 7625 | SOLDA EM VARETAS COM ADICAO DE 35% DE PR ATA | KG | 5.5 | 3408.26 | 18745.43
ORSE | 6622 | Painel de alarme | un | 1 | 1211.36 | 1211.36
ORSE | 8502 | Posto - Painel de alarme com pressostato para ar comprimido, White Martins ousimilar | un | 26 | 491.63 | 12782.38
ORSE | 8503 | Posto - Painel de alarme com pressostato para ar vácuo, White Martins ou similar | un | 26 | 491.63 | 12782.38
ORSE | 8501 | Posto - Painel de alarme com pressostato para oxigênio, White Martins ou similar | un | 26 | 491.63 | 12782.38
SINAPI-I | 39129 | ABRACADEIRA EM ACO PARA AMARRACAO DE ELETRODUTOS, TIPO D, COM 1" E CUNHA DE FIXACAO | UN | 850 | 2.29 | 1946.5
COMPOSIÇÃO | 09 | Ponto de Gás p/Split até 30.000 BTU's (10m) (Obs.: Baseado na composição SEDOP Nº 231085, mantidos os coeficientes, alterando os preços para base SINAPI) | Pt |  |  | 1547.98
SINAPI | 88247 | AUXILIAR DE ELETRICISTA COM ENCARGOS COMPLEMENTARES | H | 6 | 20.72 | 124.32
SINAPI | 88264 | ELETRICISTA COM ENCARGOS COMPLEMENTARES | H | 6 | 25.01 | 150.06
SINAPI | 88279 | MONTADOR ELETROMECÃNICO COM ENCARGOS COMPLEMENTARES | H | 5 | 22.88 | 114.4
SINAPI-I | 39664 | TUBO DE COBRE FLEXIVEL, D = 3/8 ", E = 0,79 MM, PARA AR-CONDICIONADO/ INSTALACOES GAS RESIDENCIAIS E COMERCIAIS | M | 12 | 28.25 | 339
SINAPI-I | 39665 | TUBO DE COBRE FLEXIVEL, D = 5/8 ", E = 0,79 MM, PARA AR-CONDICIONADO/ INSTALACOES GAS RESIDENCIAIS E COMERCIAIS | M | 12 | 47.65 | 571.8
SINAPI-I | 39716 | TUBO DE ESPUMA DE POLIETILENO EXPANDIDO FLEXIVEL PARA ISOLAMENTO TERMICO DE TUBULACAO DE AR CONDICIONADO, AGUA QUENTE, DN 3/8", E= 10 MM | M | 12 | 3.01 | 36.12
SINAPI-I | 39711 | TUBO DE ESPUMA DE POLIETILENO EXPANDIDO FLEXIVEL PARA ISOLAMENTO TERMICO DE TUBULACAO DE AR CONDICIONADO, AGUA QUENTE, DN 1 5/8", E= 10 MM | M | 12 | 8.79 | 105.48
SINAPI-I | 39258 | CABO MULTIPOLAR DE COBRE, FLEXIVEL, CLASSE 4 OU 5, ISOLACAO EM HEPR, COBERTURA EM PVC-ST2, ANTICHAMA BWF-B, 0,6/1 KV, 3 CONDUTORES DE 2,5 MM2 | M | 12 | 8.9 | 106.8
COMPOSIÇÃO | 10 | Ponto de Dreno p/split (10m) (Obs.: Baseado na composição SEDOP Nº 231084, mantidos os coeficientes, alterando os preços para base SINAPI) | Pt |  |  | 240.83
SINAPI | 88247 | AUXILIAR DE ELETRICISTA COM ENCARGOS COMPLEMENTARES | H | 3 | 20.72 | 62.16
SINAPI | 88264 | ELETRICISTA COM ENCARGOS COMPLEMENTARES | H | 3 | 25.01 | 75.03
SINAPI-I | 37415 | COTOVELO/JOELHO COM ADAPTADOR, 90 GRAUS, EM POLIPROPILENO, PN 16, PARA TUBOS PEAD, 32 MM X 1" - LIGACAO PREDIAL DE AGUA | UN | 2 | 7.84 | 15.68
SINAPI-I | 39716 | TUBO DE ESPUMA DE POLIETILENO EXPANDIDO FLEXIVEL PARA ISOLAMENTO TERMICO DE TUBULACAO DE AR CONDICIONADO, AGUA QUENTE, DN 3/8", E= 10 MM | M | 12 | 3.01 | 36.12
SINAPI-I | 9868 | TUBO PVC, SOLDAVEL, DE 25 MM, AGUA FRIA (NBR-5648) | M | 12 | 4.32 | 51.84
COMPOSIÇÃO | 11 | PONTO DE ÁGUA, INCLUSO TUBOS E CONEXÕES (Obs.: Baseado na composição SEDOP Nº 180299, mantidos os coeficientes, alterando os preços para base SINAPI) | Pt |  |  | 447.49
SINAPI | 88248 | AUXILIAR DE ENCANADOR OU BOMBEIRO HIDRÁULICO COM ENCARGOS COMPLEMENTARES | H | 6 | 19.77 | 118.62
SINAPI | 88267 | ENCANADOR OU BOMBEIRO HIDRÁULICO COM ENCARGOS COMPLEMENTARES | H | 4 | 23.96 | 95.84
SINAPI | 89376 | ADAPTADOR CURTO COM BOLSA E ROSCA PARA REGISTRO, PVC, SOLDÁVEL, DN 20MM X 1/2 , INSTALADO EM RAMAL OU SUB-RAMAL DE ÁGUA - FORNECIMENTO E INSTALAÇÃO. AF_06/2022 | UN | 1 | 5.17 | 5.17
SINAPI | 94656 | ADAPTADOR CURTO COM BOLSA E ROSCA PARA REGISTRO, PVC, SOLDÁVEL, DN 25 MM X 3/4", INSTALADO EM RESERVAÇÃO PREDIAL DE ÁGUA - FORNECIMENTO E INSTALAÇÃO. AF_04/2024 | UN | 1 | 3.19 | 3.19
SINAPI | 89481 | JOELHO 90 GRAUS, PVC, SOLDÁVEL, DN 25MM, INSTALADO EM PRUMADA DE ÁGUA - FORNECIMENTO E INSTALAÇÃO. AF_06/2022 | UN | 2 | 4.93 | 9.86
SINAPI-I | 3527 | JOELHO PVC, SOLDAVEL COM ROSCA, 90 GRAUS, 32 MM X 3/4", COR MARROM, PARA AGUA FRIA PREDIAL | UN | 1 | 13.28 | 13.28
SINAPI | 89395 | TE, PVC, SOLDÁVEL, DN 25MM, INSTALADO EM RAMAL OU SUB-RAMAL DE ÁGUA - FORNECIMENTO E INSTALAÇÃO. AF_06/2022 | UN | 1 | 11.81 | 11.81
SINAPI | 89402 | TUBO, PVC, SOLDÁVEL, DN 25MM, INSTALADO EM RAMAL DE DISTRIBUIÇÃO DE ÁGUA - FORNECIMENTO E INSTALAÇÃO. AF_06/2022 | M | 9 | 11.54 | 103.86
SINAPI | 103979 | TUBO, PVC, SOLDÁVEL, DN 50MM, INSTALADO EM RAMAL DE DISTRIBUIÇÃO DE ÁGUA - FORNECIMENTO E INSTALAÇÃO. AF_06/2022 | M | 3 | 28.62 | 85.86
SINAPI/A | 99439-1 | CONCRETO USINADO BOMBEAVEL, CLASSE DE RESISTENCIA C30, COM BRITA 0 E 1, SLUMP = 100 +/- 20 MM, INCL. ADENSAMENTOEXCLUI SERVICO DE BOMBEAMENTO (NBR 8953) | M³ |  |  | 776.83
SINAPI-I | 34494 | CONCRETO USINADO BOMBEAVEL, CLASSE DE RESISTENCIA C30, COM BRITA 0 E 1, SLUMP = 100 +/- 20 MM, EXCLUI SERVICO DE BOMBEAMENTO (NBR 8953) | M3 | 1.09 | 687.94 | 749.85
SINAPI | 88262 | CARPINTEIRO DE FORMAS COM ENCARGOS COMPLEMENTARES | H | 0.126 | 24.39 | 3.07
SINAPI | 88309 | PEDREIRO COM ENCARGOS COMPLEMENTARES | H | 0.505 | 24.72 | 12.48
SINAPI | 88316 | SERVENTE COM ENCARGOS COMPLEMENTARES | H | 0.568 | 19.94 | 11.32
SINAPI | 90586 | VIBRADOR DE IMERSÃO, DIÂMETRO DE PONTEIRA 45MM, MOTOR ELÉTRICO TRIFÁSICO POTÊNCIA DE 2 CV - CHP DIURNO. AF_06/2015 | CHP | 0.061 | 1.47 | 0.08
SINAPI | 90587 | VIBRADOR DE IMERSÃO, DIÂMETRO DE PONTEIRA 45MM, MOTOR ELÉTRICO TRIFÁSICO POTÊNCIA DE 2 CV - CHI DIURNO. AF_06/2015 | CHI | 0.065 | 0.53 | 0.03
Tiago dos Santos Furtado
Assessor Téc. Engenharia I
Decreto: 095/2021 - GAP/PMS