## MÃO DE OBRA
ORÇAMENTO ESTIMADO DE CUSTOS DE MÃO DE OBRA PARA EXECUÇÃO DE SERVIÇOS CONTÍNUOS | [6 empty] | Bancos
SINAPI - 09/2022 - Pará
SEDOP - 05/2022 - Pará
Item | Código | Banco | Descrição | Und | Quant. | Valor Unit | Total Mensal (R$) | Total Anual (R$)
1 | 93565 | SINAPI | ENGENHEIRO CIVIL DE OBRA JUNIOR COM ENCARGOS COMPLEMENTARES | MES | 1 | 15669.94 | 15669.94 | 188039.28
2 | 93572 | SINAPI | ENCARREGADO GERAL DE OBRAS COM ENCARGOS COMPLEMENTARES | MES | 1 | 3264.22 | 3264.22 | 39170.64
3 | 93563 | SINAPI | ALMOXARIFE COM ENCARGOS COMPLEMENTARES | MES | 1 | 3124.54 | 3124.54 | 37494.48
4 |  |  | SOLDADOR COM ENCARGOS COMPLEMENTARES | MES | 1 |  | 0 | 0
5 | 101380 | SINAPI | AJUDANTE ESPECIALIZADO COM ENCARGOS COMPLEMENTARES | MES | 2 | 3113.45 | 6226.9 | 74722.8
6 | 100321 | SINAPI | TÉCNICO EM SEGURANÇA DO TRABALHO COM ENCARGOS COMPLEMENTARES | MES | 1 | 4448.98 | 4448.98 | 53387.76
7 | 101399 | SINAPI | ELETRICISTA COM ENCARGOS COMPLEMENTARES | MES | 4 | 3816.2 | 15264.8 | 183177.6
8 | 101375 | SINAPI | AJUDANTE DE ELETRICISTA COM ENCARGOS COMPLEMENTARES | MES | 2 | 3168.29 | 6336.58 | 76038.96
9 | 101402 | SINAPI | ENCANADOR OU BOMBEIRO HIDRÁULICO COM ENCARGOS COMPLEMENTARES | MES | 1 | 3675.21 | 3675.21 | 44102.52
10 | 101380 | SINAPI | AJUDANTE ESPECIALIZADO COM ENCARGOS COMPLEMENTARES | MES | 1 | 3113.45 | 3113.45 | 37361.4
Total | [6 empty] | 61124.62 | 733495.44
ORÇAMENTO ESTIMADO DE CUSTOS DE MÃO DE OBRA PARA EXECUÇÃO DE SERVIÇOS EVENTUAIS | [6 empty] | Bancos:
SINAPI - 09/2022 - Pará
BDI: 26,68%
Item | Código | Banco | Descrição | Und | Quant. | Valor Unit | Valor Unit com BDI | Total
1 | 90777 | SINAPI | ENGENHEIRO CIVIL DE OBRA JUNIOR COM ENCARGOS COMPLEMENTARES | H | 300 | 104.54 | 132.43 | 39729
2 | 91677 | SINAPI | ENGENHEIRO ELETRICISTA COM ENCARGOS COMPLEMENTARES | H | 1100 | 153.22 | 194.09 | 213499
3 | 88316 | SINAPI | SERVENTE COM ENCARGOS COMPLEMENTARES | H | 3300 | 18.8 | 23.81 | 78573
4 | 88264 | SINAPI | ELETRICISTA COM ENCARGOS COMPLEMENTARES | H | 550 | 23.92 | 30.3 | 16665
5 | 280007 | SEDOP | AUXILIAR DE ELETRICISTA COM ENCARGOS COMPLEMENTARES | H | 550 | 18.45 | 23.37 | 12853.5
6 | 88267 | SINAPI | ENCANADOR OU BOMBEIRO HIDRÁULICO COM ENCARGOS COMPLEMENTARES | H | 550 | 23.06 | 29.21 | 16065.5
7 | 100303 | SINAPI | AUXILIAR DE AZULEJISTA COM ENCARGOS COMPLEMENTARES | H | 2200 | 18.83 | 23.85 | 52470
8 | 88256 | SINAPI | AZULEJISTA OU LADRILHISTA COM ENCARGOS COMPLEMENTARES | H | 2200 | 23.59 | 29.88 | 65736
9 | 88309 | SINAPI | PEDREIRO COM ENCARGOS COMPLEMENTARES | H | 2200 | 23.68 | 29.99 | 65978
10 | 90775 | SINAPI | DESENHISTA PROJETISTA COM ENCARGOS COMPLEMENTARES | H | 1100 | 22.41 | 28.38 | 31218
11 | 88323 | SINAPI | TELHADISTA COM ENCARGOS COMPLEMENTARES | H | 2200 | 23.2 | 29.38 | 64636
12 | 88310 | SINAPI | PINTOR COM ENCARGOS COMPLEMENTARES | H | 2200 | 24.74 | 31.34 | 68948
13 | 88261 | SINAPI | CARPINTEIRO DE ESQUADRIA COM ENCARGOS COMPLEMENTARES | H | 2200 | 22.46 | 28.45 | 62590
14 | 88315 | SINAPI | SERRALHEIRO COM ENCARGOS COMPLEMENTARES | H | 2200 | 23.54 | 29.82 | 65604
15 | 100308 | SINAPI | MECÂNICO DE REFRIGERAÇÃO COM ENCARGOS COMPLEMENTARES | H | 220 | 23.12 | 29.28 | 6441.6
16 | 88273 | SINAPI | MARCENEIRO COM ENCARGOS | H | 2200 | 22.19 | 28.11 | 61842
TOTAL ANUAL (R$) | [7 empty] | 922848.6
TOTAL MENSAL (R$) | [7 empty] | 76904.05
[7 empty] | MATERIAIS | 3130614.88
922848.6
733495.44
4786958.92

## MATERIAIS
Item | Código | Banco | Descrição | Und | Quant. | Valor Unit | Total | 3130614.88
1 | 36246 | SINAPI | ACABAMENTO SIMPLES/CONVENCIONAL PARA FORRO PVC, TIPO "U" OU "C", COR BRANCA, COMPRIMENTO 6 M | M | 700 | 4.82 | 3374
2 | 6121 | SBC | ACIONADOR MANUAL ALARME DE INCENDIO AMF-C 10 A 28VCC ILUMAC | UN | 30 | 56.67 | 1700.1
3 | 34 | SINAPI | ACO CA-50, 10,0 MM, VERGALHAO | KG | 400 | 10.01 | 4004
4 | 43055 | SINAPI | ACO CA-50, 12,5 MM OU 16,0 MM, VERGALHAO | KG | 400 | 8.67 | 3468
5 | 17929 | SBC | ADAPTADOR CONDULETE TOP 3/4" | UN | 200 | 2.24 | 448
6 | 107 | SINAPI | ADAPTADOR PVC SOLDAVEL CURTO COM BOLSA E ROSCA, 20 MM X 1/2", PARA ÁGUA FRIA | UN | 100 | 0.9 | 90
7 | 65 | SINAPI | ADAPTADOR PVC SOLDAVEL CURTO COM BOLSA E ROSCA, 25 MM X 3/4", PARA ÁGUA FRIA | UN | 100 | 1.11 | 111
8 | 110 | SINAPI | ADAPTADOR PVC SOLDAVEL CURTO COM BOLSA E ROSCA, 40 MM X 1 1/2", PARA AGUA FRIA | UN | 100 | 8.91 | 891
9 | 112 | SINAPI | ADAPTADOR PVC SOLDAVEL CURTO COM BOLSA E ROSCA, 50 MM X1 1/2", PARA ÁGUA FRIA | UN | 100 | 5.59 | 559
10 | 69 | SINAPI | ADAPTADOR PVC SOLDAVEL, COM FLANGES LIVRES, 60 MM X 2", PARA CAIXA D' AGUA | UN | 20 | 69.19 | 1383.8
11 | 106 | SINAPI | ADAPTADOR PVC SOLDAVEL, LONGO, COM FLANGE LIVRE, 110 MM X 4", PARA CAIXA D' AGUA | UN | 5 | 468.68 | 2343.4
12 | 131 | ORSE | Adaptador storz engate rápido - 2 1/2" x 2 1/2" para incêndio un | UN | 5 | 107.72 | 538.6
13 | 123 | SINAPI | ADITIVO IMPERMEABILIZANTE DE PEGA NORMAL PARA ARGAMASSAS E CONCRETOS SEM ARMACAO, LIQUIDO E ISENTO DE CLORETOS | L | 50 | 8.29 | 414.5
14 | 44159 | SBC | ADITIVO IMPERMEABILIZANTE PARA ARGAMASSA SIKA 1 (18 L) | UN | 50 | 109.9 | 5495
15 | D00097 | SEDOP | Alizar em madeira de lei | M | 300 | 13.08 | 3924
16 | 43130 | SINAPI | ARAME GALVANIZADO 12 BWG, D = 2,76 MM (0,048 KG/M) OU 14 BWG, D = 2,11 MM (0,026 KG/M) | KG | 50 | 26.19 | 1309.5
17 | 43131 | SINAPI | ARAME GALVANIZADO 6 BWG, D = 5,16 MM (0,157 KG/M), OU 8 BWG, D = 4,19 MM (0,101 KG/M), OU 10 BWG, D = 3,40 MM (0,0713 KG/M) | KG | 50 | 30.42 | 1521
18 | 43132 | SINAPI | ARAME RECOZIDO 16 BWG, D = 1,65 MM (0,016 KG/M) OU 18 BWG, D = 1,25 MM (0,01 KG/M) | KG | 100 | 26.19 | 2619
19 | 366 | SINAPI | AREIA FINA - POSTO JAZIDA/FORNECEDOR (RETIRADO NA JAZIDA, SEM TRANSPORTE) | m³ | 100 | 90 | 9000
20 | 367 | SINAPI | AREIA GROSSA - POSTO JAZIDA/FORNECEDOR (RETIRADO NA JAZIDA, SEM TRANSPORTE) | m³ | 100 | 91.17 | 9117
21 | 370 | SINAPI | AREIA MEDIA - POSTO JAZIDA/FORNECEDOR (RETIRADO NA JAZIDA, SEM TRANSPORTE) | m³ | 100 | 90 | 9000
22 | 1381 | SINAPI | ARGAMASSA COLANTE AC I PARA CERAMICAS | KG | 2000 | 0.83 | 1660
23 | 34353 | SINAPI | ARGAMASSA COLANTE AC II | KG | 2000 | 1.54 | 3080
24 | 37595 | SINAPI | ARGAMASSA COLANTE TIPO AC III | KG | 2000 | 2.55 | 5100
25 | 37596 | SINAPI | ARGAMASSA COLANTE TIPO AC III E | KG | 2000 | 2.92 | 5840
26 | 130 | SINAPI | ARGAMASSA POLIMERICA DE REPARO ESTRUTURAL, BICOMPONENTE | KG | 500 | 4.72 | 2360
27 | 379 | SINAPI | ARRUELA QUADRADA EM ACO GALVANIZADO, DIMENSAO = 38 MM, ESPESSURA = 3MM, DIAMETRO DO FURO= 18 MM | UN | 500 | 1.15 | 575
28 | H00306 | SEDOP | Aspersor (esguicho) giratório 1/2" (incl. mangueira -30m) | CJ | 20 | 162.6 | 3252
29 | 377 | SINAPI | ASSENTO SANITARIO DE PLASTICO, TIPO CONVENCIONAL | UN | 150 | 35 | 5250
30 | 7588 | SINAPI | AUTOMATICO DE BOIA SUPERIOR / INFERIOR, *15* A / 250 V | UN | 30 | 53.16 | 1594.8
31 | 77 | EMOP | AZULEJO BRANCO, BRILHANTE EXTRA, DE (15x 15)CM | M2 | 300 | 28.32 | 8496
32 | 10422 | SINAPI | BACIA SANITARIA (VASO) COM CAIXA ACOPLADA, SIFAO APARENTE, DE LOUCA BRANCA (SEM ASSENTO) | UN | 70 | 373.84 | 26168.8
33 | 1745 | SINAPI | BANCADA/BANCA/PIA DE ACO INOXIDAVEL (AISI 430) COM 1 CUBA CENTRAL, SEM VALVULA, ESCORREDOR DUPLO, DE *0,55 X 1,60* M | UN | 30 | 337.09 | 10112.7
34 | 11687 | SINAPI | BANCADA/TAMPO ACO INOX (AISI 304), LARGURA 60 CM, COM RODABANCA (NAO INCLUI PES DE APOIO) | M | 30 | 1255.09 | 37652.7
35 | 11248 | EMOP | BARRA CHATA DE ACO, 1"X1/8" | KG | 60 | 9.44 | 566.4
36 | 566 | SINAPI | BARRA DE ACO CHATO, RETANGULAR, 19,05 MM X 3,17 MM (L X E), 0,47 KG/M | M | 40 | 5.24 | 209.6
37 | 565 | SINAPI | BARRA DE ACO CHATO, RETANGULAR, 25,4 MM X 4,76 MM (L X E), 1,73 KG/M | M | 30 | 19.11 | 573.3
38 | 555 | SINAPI | BARRA DE ACO CHATO, RETANGULAR, 25,4 MM X 6,35 MM (L X E), 1,2265 KG/M | M | 30 | 13.55 | 406.5
39 | 557 | SINAPI | BARRA DE ACO CHATO, RETANGULAR, 38,1 MM X 12,7 MM (L X E), 3,79 KG/M | M | 30 | 42.52 | 1275.6
40 | 552 | SINAPI | BARRA DE ACO CHATO, RETANGULAR, 38,1 MM X 6,35 MM (L X E), 1,89 KG/M | M | 40 | 21.09 | 843.6
41 | 563 | SINAPI | BARRA DE ACO CHATO, RETANGULAR, 38,1 MM X 9,53 MM (L X E), 2,84 KG/M | M | 60 | 31.7 | 1902
42 | 549 | SINAPI | BARRA DE ACO CHATO, RETANGULAR, 50,8 MM X 12,7 MM (L X E), 5,06 KG/M | M | 30 | 57.05 | 1711.5
43 | 551 | SINAPI | BARRA DE ACO CHATO, RETANGULAR, 50,8 MM X 25,4 MM (L X E), 10,12 KG/M | M | 30 | 112.96 | 3388.8
44 | 559 | SINAPI | BARRA DE ACO CHATO, RETANGULAR, 50,8 MM X 6,35 MM (L X E), 2,53 KG/M | M | 40 | 28.24 | 1129.6
45 | 560 | SINAPI | BARRA DE ACO CHATO, RETANGULAR, 50,8 MM X 7,94 MM (L X E), 3,162 KG/M | M | 30 | 35.33 | 1059.9
46 | 547 | SINAPI | BARRA DE ACO CHATO, RETANGULAR, 50,8 MM X 9,53 MM (L X E), 3,79KG/M | M | 30 | 42.3 | 1269
47 | 36081 | SINAPI | BARRA DE APOIO RETA, EM ACO INOX POLIDO, COMPRIMENTO 80CM, DIAMETRO MINIMO 3 CM | UN | 30
48 | 36204 | SINAPI | BARRA DE APOIO RETA, EM ACO INOX POLIDO, COMPRIMENTO 60CM, DIAMETRO MINIMO 3 CM | UN | 30
49 | D00335 | SEDOP | Barra em aço inox - 1 1/4" | M | 50 | 268.06 | 13403
50 | I0199 | SEINFRA | BASE FUSIVEL DIAZED 25A. COMPLETA | UN | 10 | 31.49 | 314.9
51 | M100500030 | EMBASA | BASE P/ FUSIVEL NH 00 | UN | 10 | 22.2 | 222
52 | M100500050 | EMBASA | BASE P/ FUSIVEL NH 1 | UN | 10 | 63.18 | 631.8
53 | 10956 | SINAPI | BASE PARA MASTRO DE PARA-RAIOS DIAMETRO NOMINAL 2" | UN | 10 | 61.5 | 615
54 | D00510 | SEDOP | Bate maca em PVC tipo corrimão (incluindo capa, estrutura de suporte e fixação e acabamento) | M | 300 | 351.12 | 105336
55 | 3.13.12 | FDE | BATENTE METALICO EM PERFIL CHAPA 14 (1,9MM) ZINCADA | M | 50 | 188.8 | 9440
56 | 36463 | SBC | BATERIA 12V 45 AH, TIPO ESTACIONARIA | UN | 2 | 489 | 978
57 | 7271 | SINAPI | BLOCO CERAMICO / TIJOLO VAZADO PARA ALVENARIA DE VEDACAO, 8 FUROS NA HORIZONTAL, DE 9 X 19 X 19 CM (L XA X C) | UN | 2000 | 0.92 | 1840
58 | 36170 | SINAPI | BLOQUETE/PISO INTERTRAVADO DE CONCRETO - MODELO ONDA/16 FACES/RETANGULAR/TIJOLINHO/PAVER/HOLANDES/PARALELEPIPEDO, *22 CM X 11* CM, E = 8 CM, RESISTENCIA DE 35 MPA (NBR 9781), COR NATURAL | M² | 2200 | 0 | 0
59 | 12614 | SINAPI | BOCAL PVC, PARA CALHA PLUVIAL, DIAMETRO DA SAIDA ENTRE 80 E 100 MM, PARA DRENAGEM PREDIAL | UN | 50 | 22.83 | 1141.5
60 | 6140 | SINAPI | BOLSA DE LIGACAO EM PVC FLEXIVEL PARA VASO SANITARIO 1.1/2 " (40 MM) | UN | 80 | 3.52 | 281.6
61 | P.11.000.032311 | CPOS | Bomba de remoção de condensados para condicionadores de ar, tipo Split, janela ou Hi Wall até 24.000 BTs | UN | 5 | 696.56 | 3482.8
62 | 11685 | SINAPI | BRACO / CANO PARA CHUVEIRO ELETRICO, EM ALUMINIO, 30 CM X 1/2 " | UN | 50 | 29.1 | 1455
63 | 11680 | SINAPI | BRACO OU HASTE COM CANOPLA PLASTICA, 1/2 ", PARA CHUVEIRO SIMPLES | UN | 60 | 17.02 | 1021.2
64 | 831 | SINAPI | BUCHA DE REDUCAO DE PVC, SOLDAVEL, CURTA, COM 110 X 85 MM, PARA AGUA FRIA PREDIAL | UN | 50 | 94.44 | 4722
65 | 828 | SINAPI | BUCHA DE REDUCAO DE PVC, SOLDAVEL, CURTA, COM 25 X 20 MM, PARA AGUA FRIA PREDIAL | UN | 50 | 0.54 | 27
66 | 829 | SINAPI | BUCHA DE REDUCAO DE PVC, SOLDAVEL, CURTA, COM 32 X 25 MM, PARA AGUA FRIA PREDIAL | UN | 50 | 1.14 | 57
67 | 812 | SINAPI | BUCHA DE REDUCAO DE PVC, SOLDAVEL, CURTA, COM 40 X 32 MM, PARA AGUA FRIA PREDIAL | UN | 50 | 2.48 | 124
68 | 819 | SINAPI | BUCHA DE REDUCAO DE PVC, SOLDAVEL, CURTA, COM 50 X 40 MM, PARA AGUA FRIA PREDIAL | UN | 50 | 4.08 | 204
69 | 818 | SINAPI | BUCHA DE REDUCAO DE PVC, SOLDAVEL, CURTA, COM 60 X 50 MM, PARA AGUA FRIA PREDIAL | UN | 50 | 6.86 | 343
70 | 832 | SINAPI | BUCHA DE REDUCAO DE PVC, SOLDAVEL, LONGA, COM 32 X 20 MM, PARA AGUA FRIA PREDIAL | UN | 50 | 3.09 | 154.5
71 | 833 | SINAPI | BUCHA DE REDUCAO DE PVC, SOLDAVEL, LONGA, COM 40 X 20 MM, PARA AGUA FRIA PREDIAL | UN | 50 | 4.39 | 219.5
72 | 834 | SINAPI | BUCHA DE REDUCAO DE PVC, SOLDAVEL, LONGA, COM 40 X 25 MM, PARA AGUA FRIA PREDIAL | UN | 50 | 4.81 | 240.5
73 | 825 | SINAPI | BUCHA DE REDUCAO DE PVC, SOLDAVEL, LONGA, COM 50 X 20 MM, PARA AGUA FRIA PREDIAL | UN | 50 | 5.37 | 268.5
74 | 39190 | SINAPI | BUCHA DE REDUCAO EM ALUMINIO, COM ROSCA, DE 1 1/2" X 1", PARA ELETRODUTO | UN | 50 | 18.5 | 925
75 | 39185 | SINAPI | BUCHA DE REDUCAO EM ALUMINIO, COM ROSCA, DE 1" X 3/4", PARA ELETRODUTO | UN | 50 | 5.18 | 259
76 | 39195 | SINAPI | BUCHA DE REDUCAO EM ALUMINIO, COM ROSCA, DE 2" X 1 1/2", PARA ELETRODUTO | UN | 50 | 32.27 | 1613.5
77 | 39192 | SINAPI | BUCHA DE REDUCAO EM ALUMINIO, COM ROSCA, DE 2" X 3/4", PARA ELETRODUTO | UN | 50 | 39.37 | 1968.5
78 | 797 | SINAPI | BUCHA DE REDUCAO PVC ROSCAVEL 1 1/2" X 1" | UN | 50 | 9.86 | 493
79 | 798 | SINAPI | BUCHA DE REDUCAO PVC ROSCAVEL 3/4" X 1/2" | UN | 50 | 1.35 | 67.5
80 | 796 | SINAPI | BUCHA DE REDUCAO PVC ROSCAVEL, 1 1/2" X 3/4" | UN | 50 | 9.44 | 472
81 | 799 | SINAPI | BUCHA DE REDUCAO PVC ROSCAVEL, 1" X 1/2" | UN | 50 | 4.44 | 222
82 | I0324 | SEINFRA | BUCHA REDUÇÃO FERRO FUNDIDO 75X50MM | UN | 10 | 66.59 | 665.9
83 | I0322 | SEINFRA | BUCHA REDUÇÃO FERRO FUNDIDO 100X75MM | UN | 10 | 78.64 | 786.4
84 | 8357 | SBC | CABO COAXIAL 75 OHMS | M | 100 | 7.22 | 722
85 | 862 | SINAPI | CABO DE COBRE NU 10 MM2 MEIO-DURO | M | 300 | 11.33 | 3399
86 | 866 | SINAPI | CABO DE COBRE NU 120 MM2 MEIO-DURO | M | 50 | 144.04 | 7202
87 | 892 | SINAPI | CABO DE COBRE NU 150 MM2 MEIO-DURO | M | 50 | 174.36 | 8718
88 | 857 | SINAPI | CABO DE COBRE NU 16 MM2 MEIO-DURO | M | 200 | 18.96 | 3792
89 | 868 | SINAPI | CABO DE COBRE NU 25 MM2 MEIO-DURO | M | 200 | 27.03 | 5406
90 | 863 | SINAPI | CABO DE COBRE NU 35 MM2 MEIO-DURO | M | 200 | 39.8 | 7960
91 | 867 | SINAPI | CABO DE COBRE NU 50 MM2 MEIO-DURO | M | 100 | 56.7 | 5670
92 | 6139 | AGESUL | CABO DE COBRE NU 6 MM2 MEIO-DURO | M | 500 | 6.67 | 3335
93 | 864 | SINAPI | CABO DE COBRE NU 70 MM2 MEIO-DURO | M | 60 | 74.9 | 4494
94 | 865 | SINAPI | CABO DE COBRE NU 95 MM2 MEIO-DURO | M | 60 | 107.73 | 6463.8
95 | 1288 | SBC | CABO DE COBRE NU MEIO DURO 7 FIOS 300mm2 | M | 60 | 390.8 | 23448
96 | 1180 | SBC | CABO DE COBRE NU MEIO DURO 7 FIOS 500mm2 | M | 60 | 656.32 | 39379.2
97 | 3803 | ORSE | Cabo de cobre PP Cordplast 2 x 1,5 mm2, 450/750v m | m | 500 | 3.69 | 1845
98 | 3804 | ORSE | Cabo de cobre PP Cordplast 2 x 2,5 mm2, 450/750v m | m | 500 | 5.64 | 2820
99 | 3806 | ORSE | Cabo de cobre PP Cordplast 3 x 1,5 mm2, 450/750v m | m | 500 | 6.6 | 3300
100 | 3283 | ORSE | Cabo de cobre PP Cordplast 3 x 2,5 mm2, 450/750v m | m | 500 | 7.79 | 3895
101 | 4217 | SBC | CABO DE COBRE RIGIDO CLASSE 2 EPR 20/35KV 120mm2 | M | 60 | 219.68 | 13180.8
102 | 4201 | SBC | CABO DE COBRE RIGIDO CLASSE 2 EPR 20/35KV 150mm2 | M | 60 | 258.26 | 15495.6
103 | 4220 | SBC | CABO DE COBRE RIGIDO CLASSE 2 EPR 20/35KV 240mm2 | M | 60 | 349.87 | 20992.2
104 | 4219 | SBC | CABO DE COBRE RIGIDO CLASSE 2 EPR 20/35KV 50mm2 | M | 60 | 147.53 | 8851.8
105 | 4237 | SBC | CABO DE COBRE RIGIDO CLASSE 2 EPR 20/35KV 95mm2 | M | 60 | 208.89 | 12533.4
106 | 1011 | SINAPI | CABO DE COBRE, FLEXIVEL, CLASSE 4 OU 5, ISOLACAO EM PVC/A, ANTICHAMA BWF-B, 1 CONDUTOR, 450/750 V, SECAO NOMINAL 0,75 MM2 | M | 100 | 0.96 | 96
107 | 1013 | SINAPI | CABO DE COBRE, FLEXIVEL, CLASSE 4 OU 5, ISOLACAO EM PVC/A, ANTICHAMA BWF-B, 1 CONDUTOR, 450/750 V, SECAO NOMINAL 1,5 MM2 | M | 200 | 1.52 | 304
108 | 980 | SINAPI | CABO DE COBRE, FLEXIVEL, CLASSE 4 OU 5, ISOLACAO EM PVC/A, ANTICHAMA BWF-B, 1 CONDUTOR, 450/750 V, SECAO NOMINAL 10 MM2 | M | 500 | 10.96 | 5480
109 | 979 | SINAPI | CABO DE COBRE, FLEXIVEL, CLASSE 4 OU 5, ISOLACAO EM PVC/A, ANTICHAMA BWF-B, 1 CONDUTOR, 450/750 V, SECAO NOMINAL 16 MM2 | M | 200 | 15.66 | 3132
110 | 1014 | SINAPI | CABO DE COBRE, FLEXIVEL, CLASSE 4 OU 5, ISOLACAO EM PVC/A, ANTICHAMA BWF-B, 1 CONDUTOR, 450/750 V, SECAO NOMINAL 2,5 MM2 | M | 2000 | 2.41 | 4820
111 | 39232 | SINAPI | CABO DE COBRE, FLEXIVEL, CLASSE 4 OU 5, ISOLACAO EM PVC/A, ANTICHAMA BWF-B, 1 CONDUTOR, 450/750 V, SECAO NOMINAL 25 MM2 | M | 200 | 24.52 | 4904
112 | 39233 | SINAPI | CABO DE COBRE, FLEXIVEL, CLASSE 4 OU 5, ISOLACAO EM PVC/A, ANTICHAMA BWF-B, 1 CONDUTOR, 450/750 V, SECAO NOMINAL 35 MM2 | M | 100 | 35.75 | 3575
113 | 981 | SINAPI | CABO DE COBRE, FLEXIVEL, CLASSE 4 OU 5, ISOLACAO EM PVC/A, ANTICHAMA BWF-B, 1 CONDUTOR, 450/750 V, SECAO NOMINAL 4 MM2 | M | 4000 | 3.99 | 15960
114 | 993 | SINAPI | CABO DE COBRE, FLEXIVEL, CLASSE 4 OU 5, ISOLACAO EM PVC/A, ANTICHAMA BWF-B, COBERTURA PVC-ST1, ANTICHAMA BWF-B, 1 CONDUTOR, 0,6/1 KV, SECAO NOMINAL 1,5 MM2 | M | 300 | 2.05 | 615
115 | 1020 | SINAPI | CABO DE COBRE, FLEXIVEL, CLASSE 4 OU 5, ISOLACAO EM PVC/A, ANTICHAMA BWF-B, COBERTURA PVC-ST1, ANTICHAMA BWF-B, 1 CONDUTOR, 0,6/1 KV, SECAO NOMINAL 10 MM2 | M | 500 | 10.45 | 5225
116 | 1017 | SINAPI | CABO DE COBRE, FLEXIVEL, CLASSE 4 OU 5, ISOLACAO EM PVC/A, ANTICHAMA BWF-B, COBERTURA PVC-ST1, ANTICHAMA BWF-B, 1 CONDUTOR, 0,6/1 KV, SECAO NOMINAL 120 MM2 | M | 300 | 128.09 | 38427
117 | 995 | SINAPI | CABO DE COBRE, FLEXIVEL, CLASSE 4 OU 5, ISOLACAO EM PVC/A, ANTICHAMA BWF-B, COBERTURA PVC-ST1, ANTICHAMA BWF-B, 1 CONDUTOR, 0,6/1 KV, SECAO NOMINAL 16 MM2 | M | 500 | 16.64 | 8320
118 | 1000 | SINAPI | CABO DE COBRE, FLEXIVEL, CLASSE 4 OU 5, ISOLACAO EM PVC/A, ANTICHAMA BWF-B, COBERTURA PVC-ST1, ANTICHAMA BWF-B, 1 CONDUTOR, 0,6/1 KV, SECAO NOMINAL 185 MM2 | M | 50 | 190.62 | 9531
119 | 1022 | SINAPI | CABO DE COBRE, FLEXIVEL, CLASSE 4 OU 5, ISOLACAO EM PVC/A, ANTICHAMA BWF-B, COBERTURA PVC-ST1, ANTICHAMA BWF-B, 1 CONDUTOR, 0,6/1 KV, SECAO NOMINAL 2,5 MM2 | M | 4000 | 2.86 | 11440
120 | 1015 | SINAPI | CABO DE COBRE, FLEXIVEL, CLASSE 4 OU 5, ISOLACAO EM PVC/A, ANTICHAMA BWF-B, COBERTURA PVC-ST1, ANTICHAMA BWF-B, 1 CONDUTOR, 0,6/1 KV, SECAO NOMINAL 240 MM2 | M | 50 | 253.3 | 12665
121 | 996 | SINAPI | CABO DE COBRE, FLEXIVEL, CLASSE 4 OU 5, ISOLACAO EM PVC/A, ANTICHAMA BWF-B, COBERTURA PVC-ST1, ANTICHAMA BWF-B, 1 CONDUTOR, 0,6/1 KV, SECAO NOMINAL 25 MM2 | M | 100 | 25.81 | 2581
122 | 1001 | SINAPI | CABO DE COBRE, FLEXIVEL, CLASSE 4 OU 5, ISOLACAO EM PVC/A, ANTICHAMA BWF-B, COBERTURA PVC-ST1, ANTICHAMA BWF-B, 1 CONDUTOR, 0,6/1 KV, SECAO NOMINAL 300 MM2 | M | 50 | 328.65 | 16432.5
123 | 1021 | SINAPI | CABO DE COBRE, FLEXIVEL, CLASSE 4 OU 5, ISOLACAO EM PVC/A, ANTICHAMA BWF-B, COBERTURA PVC-ST1, ANTICHAMA BWF-B, 1 CONDUTOR, 0,6/1 KV, SECAO NOMINAL 4 MM2 | M | 1000 | 4.38 | 4380
124 | 1018 | SINAPI | CABO DE COBRE, FLEXIVEL, CLASSE 4 OU 5, ISOLACAO EM PVC/A, ANTICHAMA BWF-B, COBERTURA PVC-ST1, ANTICHAMA BWF-B, 1 CONDUTOR, 0,6/1 KV, SECAO NOMINAL 50 MM2 | M | 100 | 53.93 | 5393
125 | 994 | SINAPI | CABO DE COBRE, FLEXIVEL, CLASSE 4 OU 5, ISOLACAO EM PVC/A, ANTICHAMA BWF-B, COBERTURA PVC-ST1, ANTICHAMA BWF-B, 1 CONDUTOR, 0,6/1 KV, SECAO NOMINAL 6 MM2 | M | 3000 | 6.38 | 19140
126 | 977 | SINAPI | CABO DE COBRE, FLEXIVEL, CLASSE 4 OU 5, ISOLACAO EM PVC/A, ANTICHAMA BWF-B, COBERTURA PVC-ST1, ANTICHAMA BWF-B, 1 CONDUTOR, 0,6/1 KV, SECAO NOMINAL 70 MM2 | M | 300 | 75.44 | 22632
127 | 998 | SINAPI | CABO DE COBRE, FLEXIVEL, CLASSE 4 OU 5, ISOLACAO EM PVC/A, ANTICHAMA BWF-B, COBERTURA PVC-ST1, ANTICHAMA BWF-B, 1 CONDUTOR, 0,6/1 KV, SECAO NOMINAL 95 MM2 | M | 100 | 97.95 | 9795
128 | 1006 | SINAPI | CABO DE COBRE, RIGIDO, CLASSE 2, ISOLACAO EM PVC, ANTI-CHAMA BWF-B, 1 CONDUTOR, 450/750 V, DIAMETRO 120 MM2 | M | 100 | 129.79 | 12979
129 | 990 | SINAPI | CABO DE COBRE, RIGIDO, CLASSE 2, ISOLACAO EM PVC/A, ANTICHAMA BWF-B, 1 CONDUTOR, 450/750 V, SECAO NOMINAL 150 MM2 | M | 100 | 172.58 | 17258
130 | 987 | SINAPI | CABO DE COBRE, RIGIDO, CLASSE 2, ISOLACAO EM PVC/A, ANTICHAMA BWF-B, 1 CONDUTOR, 450/750 V, SECAO NOMINAL 35 MM2 | M | 500 | 36.75 | 18375
131 | 1008 | SINAPI | CABO DE COBRE, RIGIDO, CLASSE 2, ISOLACAO EM PVC/A, ANTICHAMA BWF-B, 1 CONDUTOR, 450/750 V, SECAO NOMINAL 6 MM2 | M | 1000 | 6.46 | 6460
132 | 988 | SINAPI | CABO DE COBRE, RIGIDO, CLASSE 2, ISOLACAO EM PVC/A, ANTICHAMA BWF-B, 1 CONDUTOR, 450/750 V, SECAO NOMINAL 70 MM2 | M | 300 | 70.14 | 21042
133 | 989 | SINAPI | CABO DE COBRE, RIGIDO, CLASSE 2, ISOLACAO EM PVC/A, ANTICHAMA BWF-B, 1 CONDUTOR, 450/750 V, SECAO NOMINAL 95 MM2 | M | 200 | 96.81 | 19362
134 | 43972 | SINAPI | CABO DE REDE, PAR TRANCADO U/UTP, 4 PARES, CATEGORIA 5E (CAT 5E), ISOLAMENTO PVC (CM) | M | 3000 | 4.52 | 13560
135 | 43973 | SINAPI | CABO DE REDE, PAR TRANCADO U/UTP, 4 PARES, CATEGORIA 6 (CAT 6), ISOLAMENTO PVC (CM) | M | 300 | 4.72 | 1416
136 | 3101 | AGETOP CIVIL | CABO FLEXIVEL PARALELO 2 X 1,5 MM2 | m | 200 | 4.2 | 840
137 | 3102 | AGETOP CIVIL | CABO FLEXIVEL PARALELO 2 X 2,5 MM2 | m | 500 | 5.7 | 2850
138 | 1255 | SBC | CABO PP CORDPLAST 2 CONDUTORES 450/750V 4,0mm2 | M | 500 | 7.49 | 3745
139 | 1293 | SBC | CABO PP CORDPLAST 3 CONDUTORES 450/750V 4,0mm2 | M | 500 | 17.13 | 8565
140 | 12456 | SBC | CABO PP CORDPLAST 4 CONDUTORES 450/750V 1,50mm2 | M | 500 | 9.75 | 4875
141 | 3974 | SBC | CABO PP CORDPLAST 4 CONDUTORES 450/750V 10,0mm2 | M | 300 | 32.18 | 9654
142 | 11901 | SINAPI | CABO TELEFONICO CCI 50, 1 PAR, USO INTERNO, SEM BLINDAGEM | M | 40 | 0.83 | 33.2
143 | 11902 | SINAPI | CABO TELEFONICO CCI 50, 2 PARES, USO INTERNO, SEM BLINDAGEM | M | 2000 | 1.59 | 3180
144 | 11904 | SINAPI | CABO TELEFONICO CCI 50, 4 PARES, USO INTERNO, SEM BLINDAGEM | M | 40 | 2.55 | 102
145 | 11919 | SINAPI | CABO TELEFONICO CI 50, 10 PARES, USO INTERNO | M | 10 | 7.24 | 72.4
146 | 11920 | SINAPI | CABO TELEFONICO CI 50, 20 PARES, USO INTERNO | M | 10 | 13.75 | 137.5
147 | 11924 | SINAPI | CABO TELEFONICO CI 50, 200 PARES, USO INTERNO | M | 10 | 115.42 | 1154.2
148 | 11921 | SINAPI | CABO TELEFONICO CI 50, 30 PARES, USO INTERNO | M | 10 | 20.12 | 201.2
149 | 11922 | SINAPI | CABO TELEFONICO CI 50, 50 PARES, USO INTERNO | M | 10 | 32.53 | 325.3
150 | 11923 | SINAPI | CABO TELEFONICO CI 50, 75 PARES, USO INTERNO | M | 10 | 47.62 | 476.2
151 | 11916 | SINAPI | CABO TELEFONICO CTP - APL - 50, 10 PARES, USO EXTERNO | M | 20 | 9.9 | 198
152 | 11914 | SINAPI | CABO TELEFONICO CTP - APL - 50, 100 PARES, USO EXTERNO | M | 20 | 71.35 | 1427
153 | 11917 | SINAPI | CABO TELEFONICO CTP - APL - 50, 20 PARES, USO EXTERNO | M | 10 | 17.44 | 174.4
154 | 11918 | SINAPI | CABO TELEFONICO CTP - APL - 50, 30 PARES, USO EXTERNO | M | 10 | 20.69 | 206.9
155 | 5090 | SINAPI | CADEADO SIMPLES, CORPO EM LATAO MACICO, COM LARGURA DE 25 MM E ALTURA DE APROX 25 MM, HASTE CEMENTADA (NAO LONGA), EM ACO TEMPERADO COM DIAMETRO DE APROX 5,0 MM, INCLUINDO 2 CHAVES | UN | 100 | 21.6 | 2160
156 | 5085 | SINAPI | CADEADO SIMPLES, CORPO EM LATAO MACICO, COM LARGURA DE 35 MM E ALTURA DE APROX 30 MM, HASTE CEMENTADA (NAO LONGA), EM ACO TEMPERADO COM DIAMETRO DE APROX 6,0 MM, INCLUINDO 2 CHAVES | UN | 100 | 32.15 | 3215
157 | 43603 | SINAPI | CADEADO SIMPLES, CORPO EM LATAO MACICO, COM LARGURA DE 50 MM E ALTURA DE APROX 40 MM, HASTE CEMENTADA EM ACO TEMPERADO COM DIAMETRO DE APROX 8,0 MM, INCLUINDO 2 CHAVES | UN | 100 | 45.94 | 4594
158 | I0406 | SEINFRA | CAIXA ACOPLADA DE LOUÇA BRANCA PARA BACIA | UN | 50 | 209.48 | 10474
159 | 11871 | SINAPI | CAIXA D'AGUA DE FIBRA DE VIDRO, PARA 500 LITROS, COM TAMPA | UN | 2 | 458 | 916
160 | 34636 | SINAPI | CAIXA D'AGUA EM POLIETILENO 1000 LITROS, COM TAMPA | UN | 2 | 449.9 | 899.8
161 | 34637 | SINAPI | CAIXA D'AGUA EM POLIETILENO 500 LITROS, COM TAMPA | UN | 2 | 258.31 | 516.62
162 | 11868 | SINAPI | CAIXA D'AGUA FIBRA DE VIDRO PARA 1000 LITROS, COM TAMPA | UN | 2 | 629.46 | 1258.92
163 | MATED-11872 | SETOP | CAIXA DE DERIVAÇÃO PARA PERFILADO (TIPO:"C"¦ MATERIAL: AÇO CARBONO¦ TRATAMENTO: PRÉ-ZINCADO¦CHAPA: #18¦PARAFUSOS: INCLUSOS¦TAMPA: INCLUSA) | un | 10 | 13.71 | 137.1
164 | MATED-11873 | SETOP | CAIXA DE DERIVAÇÃO PARA PERFILADO (TIPO:"I"¦ MATERIAL: AÇO CARBONO¦ TRATAMENTO: PRÉ-ZINCADO¦CHAPA: #18¦PARAFUSOS: INCLUSOS¦TAMPA: INCLUSA) | un | 10 | 13.64 | 136.4
165 | MATED-11874 | SETOP | CAIXA DE DERIVAÇÃO PARA PERFILADO (TIPO:"L"¦ MATERIAL: AÇO CARBONO¦ TRATAMENTO: PRÉ-ZINCADO¦CHAPA: #18¦PARAFUSOS: INCLUSOS¦TAMPA: INCLUSA) | un | 10 | 13.84 | 138.4
166 | MATED-11875 | SETOP | CAIXA DE DERIVAÇÃO PARA PERFILADO (TIPO:"T"¦ MATERIAL: AÇO CARBONO¦ TRATAMENTO: PRÉ-ZINCADO¦CHAPA: #18¦PARAFUSOS: INCLUSOS¦TAMPA: INCLUSA) | un | 10 | 14.35 | 143.5
167 | MATED-11876 | SETOP | CAIXA DE DERIVAÇÃO PARA PERFILADO (TIPO:"X"¦ MATERIAL: AÇO CARBONO¦ TRATAMENTO: PRÉ-ZINCADO¦CHAPA: #18¦PARAFUSOS: INCLUSOS¦TAMPA: INCLUSA) | un | 10 | 15.2 | 152
168 | 1030 | SINAPI | CAIXA DE DESCARGA DE PLASTICO EXTERNA, DE *9* L, PUXADOR FIO DE NYLON, NAO INCLUSO CANO, BOLSA, ENGATE | UN | 100 | 40.5 | 4050
169 | 11881 | SINAPI | CAIXA DE GORDURA CILINDRICA EM CONCRETO SIMPLES, PRE-MOLDADA, COM DIAMETRO DE 40 CM E ALTURA DE 45 CM, COM TAMPA | UN | 15 | 154.95 | 2324.25
170 | 10885 | SINAPI | CAIXA DE INCENDIO/ABRIGO PARA MANGUEIRA, DE EMBUTIR/INTERNA, COM 90 X 60 X 17 CM, EM CHAPA DE ACO, PORTA COM VENTILACAO, VISOR COM A INSCRICAO "INCENDIO", SUPORTE/CESTA INTERNA PARA A MANGUEIRA, PINTURA ELETROSTATICA VERMELHA | UN | 4 | 416.54 | 1666.16
171 | 2556 | SINAPI | CAIXA DE LUZ "4 X 2" EM ACO ESMALTADA | UN | 100 | 1.75 | 175
172 | 2557 | SINAPI | CAIXA DE LUZ "4 X 4" EM ACO ESMALTADA | UN | 100 | 3.71 | 371
173 | MATED-12441 | SETOP | CAIXA DE PASSAGEM CP Nº 1 DIM. (10 X10 X 5)CM | un | 20 | 11.49 | 229.8
174 | 14783 | EMOP | CAIXA DE PASSAGEM DE EMBUTIR, EM ACO, COM TAMPA PARAFUSADA, DE 25X25CM | UN | 15 | 29.25 | 438.75
175 | 54852 | SIURB | CAIXA DE PASSAGEM E TAMPA PRÉ-MOLDADAS EM CONCRETO 40 X 40 CM | Un | 20 | 143.15 | 2863
176 | 54854 | SIURB | CAIXA DE PASSAGEM E TAMPA PRÉ-MOLDADAS EM CONCRETO 60 X 60 CM | Un | 20 | 257.27 | 5145.4
177 | 20254 | SINAPI | CAIXA DE PASSAGEM METALICA, DE SOBREPOR, COM TAMPA APARAFUSADA, DIMENSOES 15 X 15 X *10* CM | UN | 10 | 24.97 | 249.7
178 | 20253 | SINAPI | CAIXA DE PASSAGEM METALICA, DE SOBREPOR, COM TAMPA APARAFUSADA, DIMENSOES 35 X 35 X *12* CM | UN | 6 | 82.01 | 492.06
179 | 2707 | EMOP | CAIXA DE PASSAGEM PARA TELEFONE PADRAO T ELEBRAS, DE (060X060X13,5)CM | UN | 2 | 284.91 | 569.82
180 | 1872 | SINAPI | CAIXA DE PASSAGEM, EM PVC, DE 4" X 2", PARA ELETRODUTO FLEXIVEL CORRUGADO | UN | 250 | 2.86 | 715
181 | 1873 | SINAPI | CAIXA DE PASSAGEM, EM PVC, DE 4" X 4", PARA ELETRODUTO FLEXIVEL CORRUGADO | UN | 200 | 5.68 | 1136
182 | 11250 | SINAPI | CAIXA DE PASSAGEM/ LUZ / TELEFONIA, DE EMBUTIR, EM CHAPA DE ACO GALVANIZADO, DIMENSOES 20 X 20 X *12* CM (PADRAO CONCESSIONARIA LOCAL) | UN | 20 | 67.89 | 1357.8
183 | 11251 | SINAPI | CAIXA DE PASSAGEM/ LUZ / TELEFONIA, DE EMBUTIR, EM CHAPA DE ACO GALVANIZADO, DIMENSOES 40 X 40 X *12* CM (PADRAO CONCESSIONARIA LOCAL) | UN | 20 | 150.37 | 3007.4
184 | 11253 | SINAPI | CAIXA DE PASSAGEM/ LUZ / TELEFONIA, DE EMBUTIR, EM CHAPA DE ACO GALVANIZADO, DIMENSOES 60 X 60 X *12* CM (PADRAO CONCESSIONARIA LOCAL) | UN | 20 | 249.18 | 4983.6
185 | 11256 | SINAPI | CAIXA DE PASSAGEM/ LUZ / TELEFONIA, DE SOBREPOR, EM CHAPA DE ACO GALVANIZADO, DIMENSOES 80 X 80 X *12* CM (PADRAO CONCESSIONARIA LOCAL) | UN | 20 | 466.62 | 9332.4
186 | 76.30.02 | SUDECAP | CAIXA GORDURA DUPLA, CONCRETO PRE MOLDADO, CIRCULAR, COM TAMPA, D = 60* CM | UN | 10 | 513.96 | 5139.6
187 | 1871 | SINAPI | CAIXA OCTOGONAL DE FUNDO MOVEL, EM PVC, DE 3" X 3", PARA ELETRODUTO FLEXIVEL CORRUGADO | UN | 60 | 5.11 | 306.6
188 | 12001 | SINAPI | CAIXA OCTOGONAL DE FUNDO MOVEL, EM PVC, DE 4" X 4", PARA ELETRODUTO FLEXIVEL CORRUGADO | UN | 50 | 7.39 | 369.5
189 | 1068 | SINAPI | CAIXA PARA MEDICAO COLETIVA TIPO L, PADRAO BIFASICO OU TRIFASICO, PARA ATE 4 MEDIDORES, SEM BARRAMENTO E COM PORTAS INFERIOR E SUPERIOR | UN | 4 | 1960.22 | 7840.88
190 | 3352 | ORSE | Caixa sifonada em pvc, quadrada, com tampa cega, 150 x 150 x 50 mm, completa Un | Un | 30 | 32.97 | 989.1
191 | 5103 | SINAPI | CAIXA SIFONADA PVC, 100 X 100 X 50 MM, COM GRELHA REDONDA, BRANCA | UN | 50 | 23.11 | 1155.5
192 | 3771 | ORSE | Caixa sifonada pvc, quadrada, com tampa cega d = 150 x 185 x 75mm, acabamento branco, marca Akros ou similar Caixa sifonada pvc, quadrada, com tampa cega d = 150 x 185x 75mm, acabamento branco, marca Akros ou similar un | un | 50 | 59.11 | 2955.5
193 | 11714 | SINAPI | CAIXA SIFONADA, PVC, 150 X *185* X 75 MM, COM GRELHA QUADRADA, BRANCA | UN | 30 | 66.23 | 1986.9
194 | 11712 | SINAPI | CAIXA SIFONADA, PVC, 150 X 150 X 50 MM, COM GRELHA QUADRADA, BRANCA (NBR 5688) | UN | 40 | 43.25 | 1730
195 | 11717 | SINAPI | CAIXA SIFONADA, PVC, 150 X 150 X 50 MM, COM GRELHA REDONDA, BRANCA | UN | 40 | 52.14 | 2085.6
196 | D00096 | SEDOP | Caixilho em madeira de lei | m² | 50 | 150.94 | 7547
197 | 1106 | SINAPI | CAL HIDRATADA CH-I PARA ARGAMASSAS | KG | 40 | 2 | 80
198 | 11161 | SINAPI | CAL HIDRATADA PARA PINTURA | KG | 40 | 3.34 | 133.6
199 | 1107 | SINAPI | CAL VIRGEM COMUM PARA ARGAMASSAS (NBR 6453) | KG | 40 | 1.7 | 68
200 | 1117 | SINAPI | CALHA PARA AGUA FURTADA DE CHAPA DE ACO GALVANIZADA NUM 26, CORTE 40 CM | M | 100 | 32.22 | 3222
201 | 1110 | SINAPI | CALHA PLATIBANDA DE CHAPA DE ACO GALVANIZADA NUM 26, CORTE 45 CM | M | 100 | 38.08 | 3808
202 | 40782 | SINAPI | CALHA QUADRADA DE CHAPA DE ACO GALVANIZADA NUM 24, CORTE 33 CM | M | 400 | 41.21 | 16484
203 | 40783 | SINAPI | CALHA QUADRADA DE CHAPA DE ACO GALVANIZADA NUM 24, CORTE 50 CM | M | 400 | 53.69 | 21476
204 | 1109 | SINAPI | CALHA QUADRADA DE CHAPA DE ACO GALVANIZADA NUM 26, CORTE 33 CM | M | 100 | 31.96 | 3196
205 | 74.24.75 | SUDECAP | CAMPAINHA CIGARRA 127 V / 220 V, CONJUNTO MONTADO PARA EMBUTIR 4" X 2" (PLACA + SUPORTE + MODULO) | UN | 10 | 13.27 | 132.7
206 | 8645 | SBC | CANALETA (PERFIL) EM ALUMINIO CANALETADO 1 ABA PARA ESQUADRIAS DE CORRER | M | 40 | 15.03 | 601.2
207 | MATED-11865 | SETOP | CANALETA PARA PASSAGEM DE CABOS (MATERIAL: PVC¦ MEDIDAS: 20X10MM¦TIPO: RECORTE FECHADO¦ REFERÊNCIA: SISTEMA "X" OU EQUIVALENTE) | m | 500 | 3.14 | 1570
208 | MATED-11866 | SETOP | CANALETA PARA PASSAGEM DE CABOS (MATERIAL: PVC¦ MEDIDAS: 50X20MM¦TIPO: RECORTE FECHADO¦ REFERÊNCIA: SISTEMA "X" OU EQUIVALENTE) | m | 100 | 16.64 | 1664
209 | E00448 | SEDOP | Canaleta sistema X completa | M | 150 | 8.52 | 1278
210 | 6.95.58 | FDE | CANOPLA P/VALVULA DESCARGA | UN | 20 | 126.18 | 2523.6
211 | 585 | SINAPI | CANTONEIRA "U" ALUMINIO ABAS IGUAIS 1 ", E = 3/32 " | KG | 50 | 32.84 | 1642
212 | 567 | SINAPI | CANTONEIRA (ABAS IGUAIS) EM ACO CARBONO, 25,4 MM X 3,17 MM (L X E), 1,27KG/M | M | 50 | 14.01 | 700.5
213 | 574 | SINAPI | CANTONEIRA (ABAS IGUAIS) EM ACO CARBONO, 38,1 MM X 3,17 MM (L X E), 3,48 KG/M | M | 50 | 36.84 | 1842
214 | 568 | SINAPI | CANTONEIRA (ABAS IGUAIS) EM ACO CARBONO, 50,8 MM X 9,53 MM (L X E), 6,99 KG/M | M | 40 | 77.63 | 3105.2
215 | 4777 | SINAPI | CANTONEIRA ACO ABAS IGUAIS (QUALQUER BITOLA), ESPESSURA ENTRE 1/8" E 1/4" | KG | 40 | 10.43 | 417.2
216 | 587 | SINAPI | CANTONEIRA ALUMINIO ABAS DESIGUAIS 1" X 3/4 ", E = 1/8 " | KG | 40 | 35.19 | 1407.6
217 | 590 | SINAPI | CANTONEIRA ALUMINIO ABAS DESIGUAIS 2 1/2" X 1/2 ", E = 3/16 " | KG | 40 | 34.01 | 1360.4
218 | 592 | SINAPI | CANTONEIRA ALUMINIO ABAS IGUAIS 1 ", E = 1/8 ", 25,40 X 3,17 MM (0,408 KG/M) | KG | 40 | 35.19 | 1407.6
219 | 586 | SINAPI | CANTONEIRA ALUMINIO ABAS IGUAIS 1 ", E = 3 /16 " | M | 50 | 20.69 | 1034.5
220 | 591 | SINAPI | CANTONEIRA ALUMINIO ABAS IGUAIS 1 1/2 ", E = 3/16 " | KG | 40 | 32.84 | 1313.6
221 | 588 | SINAPI | CANTONEIRA ALUMINIO ABAS IGUAIS 1 1/4 ", E = 3/16 " | M | 50 | 32.72 | 1636
222 | 589 | SINAPI | CANTONEIRA ALUMINIO ABAS IGUAIS 2 ", E = 1/4 " | M | 50 | 55.31 | 2765.5
223 | 584 | SINAPI | CANTONEIRA ALUMINIO ABAS IGUAIS 2 ", E = 1/8 " | M | 50 | 34.95 | 1747.5
224 | D00254 | SEDOP | Cantoneira em ferro 1 1/2" x 1 1/2" x 3/16" | M | 50 | 97.17 | 4858.5
225 | 1210 | SINAPI | CAP PVC, ROSCAVEL, 1 1/2”, ÁGUA FRIA PREDIAL | UN | 30 | 15.26 | 457.8
226 | 1203 | SINAPI | CAP PVC, ROSCAVEL, 1 1/4”, ÁGUA FRIA PREDIAL | UN | 30 | 14.78 | 443.4
227 | 1202 | SINAPI | CAP PVC, ROSCAVEL, 1”, PARA ÁGUA FRIA PREDIAL | UN | 30 | 5.08 | 152.4
228 | 1197 | SINAPI | CAP PVC, ROSCAVEL, 1/2", PARA ÁGUA FRIA PREDIAL | UN | 100 | 1.89 | 189
229 | 1188 | SINAPI | CAP PVC, ROSCAVEL, 2 1/2”, ÁGUA FRIA PREDIAL | UN | 30 | 30.06 | 901.8
230 | 1211 | SINAPI | CAP PVC, ROSCAVEL, 2”, ÁGUA FRIA PREDIAL | UN | 20 | 15.51 | 310.2
231 | 1199 | SINAPI | CAP PVC, ROSCAVEL, 3”, ÁGUA FRIA PREDIAL | UN | 40 | 39.26 | 1570.4
232 | 1198 | SINAPI | CAP PVC, ROSCAVEL, 3/4”, PARA ÁGUA FRIA PREDIAL | UN | 150 | 2.8 | 420
233 | 1191 | SINAPI | CAP PVC, SOLDAVEL, 20 MM, PARA ÁGUA FRIA PREDIAL | UN | 300 | 1.37 | 411
234 | 1185 | SINAPI | CAP PVC, SOLDAVEL, 25 MM, PARA ÁGUA FRIA PREDIAL | UN | 150 | 1.57 | 235.5
235 | 1189 | SINAPI | CAP PVC, SOLDAVEL, 32 MM, PARA ÁGUA FRIA PREDIAL | UN | 50 | 2.72 | 136
236 | 1193 | SINAPI | CAP PVC, SOLDAVEL, 40 MM, PARA ÁGUA FRIA PREDIAL | UN | 20 | 5.23 | 104.6
237 | 1194 | SINAPI | CAP PVC, SOLDAVEL, 50 MM, PARA ÁGUA FRIA PREDIAL | UN | 20 | 9.9 | 198
238 | 1195 | SINAPI | CAP PVC, SOLDAVEL, 60 MM, PARA ÁGUA FRIA PREDIAL | UN | 20 | 14.89 | 297.8
239 | 1204 | SINAPI | CAP PVC, SOLDAVEL, 75 MM, PARA ÁGUA FRIA PREDIAL | UN | 10 | 27.08 | 270.8
240 | 1205 | SINAPI | CAP PVC, SOLDAVEL, 85 MM, PARA ÁGUA FRIA PREDIAL | UN | 10 | 64.22 | 642.2
241 | 1200 | SINAPI | CAP PVC, SOLDAVEL, DN 100 MM, SERIE NORMAL, PARA ESGOTO PREDIAL | UN | 50 | 9.78 | 489
242 | 12909 | SINAPI | CAP PVC, SOLDAVEL, DN 50 MM, SERIE NORMAL, PARA ESGOTO PREDIAL | UN | 50 | 4.43 | 221.5
243 | 12910 | SINAPI | CAP PVC, SOLDAVEL, DN 75 MM, SERIE NORMAL, PARA ESGOTO PREDIAL | UN | 30 | 7.4 | 222
244 | 42685 | SINAPI | CAP, PVC, JE, OCRE, DN 150 MM (CONEXAO PARA TUBO COLETOR DE ESGOTO) | UN | 10 | 101.57 | 1015.7
245 | 42686 | SINAPI | CAP, PVC, JE, OCRE, DN 200 MM (CONEXAO PARA TUBO COLETOR DE ESGOTO) | UN | 4 | 158.14 | 632.56
246 | 20337 | SBC | CAP/TERMINAL CPVC AQUATHERM 15mm | UN | 20 | 1.6 | 32
247 | 20336 | SBC | CAP/TERMINAL CPVC AQUATHERM 22mm | UN | 20 | 1.95 | 39
248 | 12759 | SINAPI | CHAPA ACO INOX AISI 304 NUMERO 9 (E = 4 MM), ACABAMENTO NUMERO 1 (LAMINADO A QUENTE, FOSCO) | m² | 50 | 1124.21 | 56210.5
249 | 34664 | SINAPI | CHAPA DE MDF BRANCO LISO 2 FACES, E = 15 MM, DE *2,75 X 1,85* M | m² | 200 | 48.84 | 9768
250 | 43681 | SINAPI | CHAPA/PAINEL DE MADEIRA COMPENSADA RESINADA (MADEIRITE RESINADO ROSA) PARA FORMA DE CONCRETO, DE 2200 x 1100 MM, E = 8 A 12 MM | m² | 200 | 35.08 | 7016
251 | H00279 | SEDOP | Chave engate rápido | UN | 20 | 22.5 | 450
252 | E00461 | SEDOP | Chave fusível de distribuição 15KV L 100A | UN | 20 | 306.93 | 6138.6
253 | 11977 | SINAPI | CHUMBADOR DE ACO, DIAMETRO 1/2", COMPRIMENTO 75 MM | UN | 40 | 11.64 | 465.6
254 | 11976 | SINAPI | CHUMBADOR, DIAMETRO 1/4" COM PARAFUSO 1/4" X 40 MM | UN | 40 | 1.3 | 52
255 | 1368 | SINAPI | CHUVEIRO COMUM EM PLASTICO BRANCO, COM CANO, 3 TEMPERATURAS, 5500 W (110/220 V) | UN | 50 | 76.37 | 3818.5
256 | 1367 | SINAPI | CHUVEIRO COMUM EM PLASTICO CROMADO, COM CANO, 4 TEMPERATURAS (110/220 V) | UN | 40 | 247.03 | 9881.2
257 | 1379 | SINAPI | CIMENTO PORTLAND COMPOSTO CP II-32 | KG | 7500 | 1.1 | 8250
258 | D00038 | SEDOP | Cóbogo de cimento 20x20x10cm | UN | 300 | 7.5 | 2250
259 | 3908 | EMOP | COLUNA DE LOUCA BRANCA, PARA LAVATORIO, TIPO MEDIO LUXO | UN | 50 | 57.3 | 2865
260 | 14054 | SINAPI | CONDULETE DE ALUMINIO TIPO B, PARA ELETRODUTO ROSCAVEL DE 1", COM TAMPA CEGA | UN | 20 | 14.74 | 294.8
261 | 14052 | SINAPI | CONDULETE DE ALUMINIO TIPO B, PARA ELETRODUTO ROSCAVEL DE 1/2", COM TAMPA CEGA | UN | 20 | 11.34 | 226.8
262 | 14053 | SINAPI | CONDULETE DE ALUMINIO TIPO B, PARA ELETRODUTO ROSCAVEL DE 3/4", COM TAMPA CEGA | UN | 20 | 11.51 | 230.2
263 | 2560 | SINAPI | CONDULETE DE ALUMINIO TIPO C, PARA ELETRODUTO ROSCAVEL DE 1", COM TAMPA CEGA | UN | 20 | 15.25 | 305
264 | 2558 | SINAPI | CONDULETE DE ALUMINIO TIPO C, PARA ELETRODUTO ROSCAVEL DE 1/2", COM TAMPA CEGA | UN | 20 | 8.67 | 173.4
265 | 2559 | SINAPI | CONDULETE DE ALUMINIO TIPO C, PARA ELETRODUTO ROSCAVEL DE 3/4", COM TAMPA CEGA | UN | 20 | 12.2 | 244
266 | 2592 | SINAPI | CONDULETE DE ALUMINIO TIPO C, PARA ELETRODUTO ROSCAVEL DE 4", COM TAMPA CEGA | UN | 2 | 202.25 | 404.5
267 | 2566 | SINAPI | CONDULETE DE ALUMINIO TIPO E, PARA ELETRODUTO ROSCAVEL DE 1 1/4", COM TAMPA CEGA | UN | 20 | 20.35 | 407
268 | 2589 | SINAPI | CONDULETE DE ALUMINIO TIPO E, PARA ELETRODUTO ROSCAVEL DE 1 1/2", COM TAMPA CEGA | UN | 10 | 27.05 | 270.5
269 | 2590 | SINAPI | CONDULETE DE ALUMINIO TIPO E, PARA ELETRODUTO ROSCAVEL DE 1", COM TAMPA CEGA | UN | 10 | 16.6 | 166
270 | 2591 | SINAPI | CONDULETE DE ALUMINIO TIPO E, PARA ELETRODUTO ROSCAVEL DE 1/2", COM TAMPA CEGA | UN | 20 | 9.86 | 197.2
271 | 2567 | SINAPI | CONDULETE DE ALUMINIO TIPO E, PARA ELETRODUTO ROSCAVEL DE 2", COM TAMPA CEGA | UN | 10 | 39.68 | 396.8
272 | 2568 | SINAPI | CONDULETE DE ALUMINIO TIPO E, PARA ELETRODUTO ROSCAVEL DE 3", COM TAMPA CEGA | UN | 10 | 110.19 | 1101.9
273 | 2565 | SINAPI | CONDULETE DE ALUMINIO TIPO E, PARA ELETRODUTO ROSCAVEL DE 3/4", COM TAMPA CEGA | UN | 20 | 9.88 | 197.6
274 | 2594 | SINAPI | CONDULETE DE ALUMINIO TIPO E, PARA ELETRODUTO ROSCAVEL DE 4", COM TAMPA CEGA | UN | 2 | 183.57 | 367.14
275 | 2587 | SINAPI | CONDULETE DE ALUMINIO TIPO LR, PARA ELETRODUTO ROSCAVEL DE 1 1/2", COM TAMPA CEGA | UN | 10 | 31.28 | 312.8
276 | 2588 | SINAPI | CONDULETE DE ALUMINIO TIPO LR, PARA ELETRODUTO ROSCAVEL DE 1 1/4", COM TAMPA CEGA | UN | 10 | 24.85 | 248.5
277 | 2570 | SINAPI | CONDULETE DE ALUMINIO TIPO LR, PARA ELETRODUTO ROSCAVEL DE 1", COM TAMPA CEGA | UN | 20 | 16.05 | 321
278 | 2569 | SINAPI | CONDULETE DE ALUMINIO TIPO LR, PARA ELETRODUTO ROSCAVEL DE 1/2", COM TAMPA CEGA | UN | 20 | 9.57 | 191.4
279 | 2571 | SINAPI | CONDULETE DE ALUMINIO TIPO LR, PARA ELETRODUTO ROSCAVEL DE 2", COM TAMPA CEGA | UN | 10 | 47.65 | 476.5
280 | 2572 | SINAPI | CONDULETE DE ALUMINIO TIPO LR, PARA ELETRODUTO ROSCAVEL DE 3", COM TAMPA CEGA | UN | 10 | 140.91 | 1409.1
281 | 2593 | SINAPI | CONDULETE DE ALUMINIO TIPO LR, PARA ELETRODUTO ROSCAVEL DE 3/4", COM TAMPA CEGA | UN | 20 | 10.21 | 204.2
282 | 2595 | SINAPI | CONDULETE DE ALUMINIO TIPO LR, PARA ELETRODUTO ROSCAVEL DE 4", COM TAMPA CEGA | UN | 2 | 219.85 | 439.7
283 | 2576 | SINAPI | CONDULETE DE ALUMINIO TIPO T, PARA ELETRODUTO ROSCAVEL DE 1 1/2", COM TAMPA CEGA | UN | 10 | 37.48 | 374.8
284 | 2575 | SINAPI | CONDULETE DE ALUMINIO TIPO T, PARA ELETRODUTO ROSCAVEL DE 1 1/4", COM TAMPA CEGA | UN | 10 | 28.17 | 281.7
285 | 2586 | SINAPI | CONDULETE DE ALUMINIO TIPO T, PARA ELETRODUTO ROSCAVEL DE 1", COM TAMPA CEGA | UN | 20 | 18.96 | 379.2
286 | 2573 | SINAPI | CONDULETE DE ALUMINIO TIPO T, PARA ELETRODUTO ROSCAVEL DE 1/2", COM TAMPA CEGA | UN | 20 | 11.7 | 234
287 | 2577 | SINAPI | CONDULETE DE ALUMINIO TIPO T, PARA ELETRODUTO ROSCAVEL DE 2", COM TAMPA CEGA | UN | 10 | 50.78 | 507.8
288 | 2578 | SINAPI | CONDULETE DE ALUMINIO TIPO T, PARA ELETRODUTO ROSCAVEL DE 3", COM TAMPA CEGA | UN | 10 | 158.55 | 1585.5
289 | 2574 | SINAPI | CONDULETE DE ALUMINIO TIPO T, PARA ELETRODUTO ROSCAVEL DE 3/4", COM TAMPA CEGA | UN | 20 | 11.78 | 235.6
290 | 2585 | SINAPI | CONDULETE DE ALUMINIO TIPO T, PARA ELETRODUTO ROSCAVEL DE 4", COM TAMPA CEGA | UN | 2 | 217.57 | 435.14
291 | 12008 | SINAPI | CONDULETE DE ALUMINIO TIPO TB, PARA ELETRODUTO ROSCAVEL DE 3", COM TAMPA CEGA | UN | 2 | 116.73 | 233.46
292 | 2582 | SINAPI | CONDULETE DE ALUMINIO TIPO X, PARA ELETRODUTO ROSCAVEL DE 1 1/2", COM TAMPA CEGA | UN | 20 | 34.76 | 695.2
293 | 2597 | SINAPI | CONDULETE DE ALUMINIO TIPO X, PARA ELETRODUTO ROSCAVEL DE 1 1/4", COM TAMPA CEGA | UN | 10 | 29.79 | 297.9
294 | 2581 | SINAPI | CONDULETE DE ALUMINIO TIPO X, PARA ELETRODUTO ROSCAVEL DE 1", COM TAMPA CEGA | UN | 10 | 18.15 | 181.5
295 | 2579 | SINAPI | CONDULETE DE ALUMINIO TIPO X, PARA ELETRODUTO ROSCAVEL DE 1/2", COM TAMPA CEGA | UN | 30 | 14.18 | 425.4
296 | 2596 | SINAPI | CONDULETE DE ALUMINIO TIPO X, PARA ELETRODUTO ROSCAVEL DE 2", COM TAMPA CEGA | UN | 10 | 53.68 | 536.8
297 | 2583 | SINAPI | CONDULETE DE ALUMINIO TIPO X, PARA ELETRODUTO ROSCAVEL DE 3", COM TAMPA CEGA | UN | 10 | 130.56 | 1305.6
298 | 2580 | SINAPI | CONDULETE DE ALUMINIO TIPO X, PARA ELETRODUTO ROSCAVEL DE 3/4", COM TAMPA CEGA | UN | 40 | 15.54 | 621.6
299 | 2584 | SINAPI | CONDULETE DE ALUMINIO TIPO X, PARA ELETRODUTO ROSCAVEL DE 4", COM TAMPA CEGA | UN | 5 | 217.35 | 1086.75
300 | 12010 | SINAPI | CONDULETE EM PVC, TIPO "B", SEM TAMPA, DE 1/2" OU 3/4" | UN | 16 | 12.01 | 192.16
301 | 12015 | SINAPI | CONDULETE EM PVC, TIPO "LB", SEM TAMPA, DE 1" | UN | 10 | 15.41 | 154.1
302 | 12016 | SINAPI | CONDULETE EM PVC, TIPO "LB", SEM TAMPA, DE 1/2" OU 3/4" | UN | 20 | 13.24 | 264.8
303 | 12019 | SINAPI | CONDULETE EM PVC, TIPO "LL", SEM TAMPA, DE 1" | UN | 10 | 15.41 | 154.1
304 | 12020 | SINAPI | CONDULETE EM PVC, TIPO "LL", SEM TAMPA, DE 1/2" OU 3/4" | UN | 40 | 13.24 | 529.6
305 | 12025 | SINAPI | CONDULETE EM PVC, TIPO "TB", SEM TAMPA, DE 1/2" OU 3/4" | UN | 40 | 14.6 | 584
306 | 39344 | SINAPI | CONDULETE EM PVC, TIPO "X", SEM TAMPA, DE 3/4" | UN | 6 | 15.72 | 94.32
307 | 1602 | SINAPI | CONECTOR DE ALUMINIO TIPO PRENSA CABO, BITOLA 1 1/2", PARA CABOS DE DIAMETRO DE 37 A 40 MM | UN | 30 | 46.01 | 1380.3
308 | 1601 | SINAPI | CONECTOR DE ALUMINIO TIPO PRENSA CABO, BITOLA 1 1/4", PARA CABOS DE DIAMETRO DE 31 A 34 MM | UN | 30 | 41.01 | 1230.3
309 | 1600 | SINAPI | CONECTOR DE ALUMINIO TIPO PRENSA CABO, BITOLA 1", PARA CABOS DE DIAMETRO DE 22,5 A 25 MM | UN | 30 | 17.91 | 537.3
310 | 1598 | SINAPI | CONECTOR DE ALUMINIO TIPO PRENSA CABO, BITOLA 1/2", PARA CABOS DE DIAMETRO DE 12,5 A 15 MM | UN | 30 | 12.13 | 363.9
311 | 1603 | SINAPI | CONECTOR DE ALUMINIO TIPO PRENSA CABO, BITOLA 2", PARA CABOS DE DIAMETRO DE 47,5 A 50 MM | UN | 30 | 69.47 | 2084.1
312 | 1599 | SINAPI | CONECTOR DE ALUMINIO TIPO PRENSA CABO, BITOLA 3/4", PARA CABOS DE DIAMETRO DE 17,5 A 20 MM | UN | 30 | 14.08 | 422.4
313 | 1597 | SINAPI | CONECTOR DE ALUMINIO TIPO PRENSA CABO, BITOLA 3/8", PARA CABOS DE DIAMETRO DE 9 A 10 MM | UN | 30 | 11.41 | 342.3
314 | 39602 | SINAPI | CONECTOR MACHO RJ 45, CATEGORIA 5 E (CAT 5E) PARA CABOS | UN | 400 | 1.92 | 768
315 | 11821 | SINAPI | CONECTOR METALICO TIPO PARAFUSO FENDIDO (SPLIT BOLT), COM SEPARADOR DE CABOS BIMETALICOS, PARA CABOS ATE 25 MM2 | UN | 20 | 9.37 | 187.4
316 | 1562 | SINAPI | CONECTOR METALICO TIPO PARAFUSO FENDIDO (SPLIT BOLT), COM SEPARADOR DE CABOS BIMETALICOS, PARA CABOS ATE 50 MM2 | UN | 20 | 15.35 | 307
317 | 1563 | SINAPI | CONECTOR METALICO TIPO PARAFUSO FENDIDO (SPLIT BOLT), COM SEPARADOR DE CABOS BIMETALICOS, PARA CABOS ATE 70 MM2 | UN | 20 | 20.59 | 411.8
318 | 11856 | SINAPI | CONECTOR METALICO TIPO PARAFUSO FENDIDO (SPLIT BOLT), PARA CABOS ATE 10 MM2 | UN | 30 | 6.14 | 184.2
319 | 11857 | SINAPI | CONECTOR METALICO TIPO PARAFUSO FENDIDO (SPLIT BOLT), PARA CABOS ATE 120 MM2 | UN | 20 | 32.31 | 646.2
320 | 11858 | SINAPI | CONECTOR METALICO TIPO PARAFUSO FENDIDO (SPLIT BOLT), PARA CABOS ATE 150 MM2 | UN | 20 | 40.1 | 802
321 | 1539 | SINAPI | CONECTOR METALICO TIPO PARAFUSO FENDIDO (SPLIT BOLT), PARA CABOS ATE 16 MM2 | UN | 40 | 7.21 | 288.4
322 | 11859 | SINAPI | CONECTOR METALICO TIPO PARAFUSO FENDIDO (SPLIT BOLT), PARA CABOS ATE 185 MM2 | UN | 10 | 54.56 | 545.6
323 | 1550 | SINAPI | CONECTOR METALICO TIPO PARAFUSO FENDIDO (SPLIT BOLT), PARA CABOS ATE 25 MM2 | UN | 40 | 7.61 | 304.4
324 | 11854 | SINAPI | CONECTOR METALICO TIPO PARAFUSO FENDIDO (SPLIT BOLT), PARA CABOS ATE 35 MM2 | UN | 30 | 9.51 | 285.3
325 | 11862 | SINAPI | CONECTOR METALICO TIPO PARAFUSO FENDIDO (SPLIT BOLT), PARA CABOS ATE 50 MM2 | UN | 30 | 13.34 | 400.2
326 | 11863 | SINAPI | CONECTOR METALICO TIPO PARAFUSO FENDIDO (SPLIT BOLT), PARA CABOS ATE 6 MM2 | UN | 40 | 5.39 | 215.6
327 | 11855 | SINAPI | CONECTOR METALICO TIPO PARAFUSO FENDIDO (SPLIT BOLT), PARA CABOS ATE 70 MM2 | UN | 30 | 19.91 | 597.3
328 | 11864 | SINAPI | CONECTOR METALICO TIPO PARAFUSO FENDIDO (SPLIT BOLT), PARA CABOS ATE 95 MM2 | UN | 30 | 30.11 | 903.3
329 | 6480 | SBC | CONECTOR METALICO TIPO PARAFUSO FENDIDO SPLIT BOLT 70mm | UN | 50 | 19.2 | 960
330 | 2527 | SINAPI | CONECTOR RETO DE ALUMINIO PARA ELETRODUTO DE 1 1/2", PARA ADAPTAR ENTRADA DE ELETRODUTO METALICO FLEXIVEL EM QUADROS | UN | 20 | 7.75 | 155
331 | 2526 | SINAPI | CONECTOR RETO DE ALUMINIO PARA ELETRODUTO DE 1 1/4", PARA ADAPTAR ENTRADA DE ELETRODUTO METALICO FLEXIVEL EM QUADROS | UN | 20 | 4.96 | 99.2
332 | 2483 | SINAPI | CONECTOR RETO DE ALUMINIO PARA ELETRODUTO DE 1", PARA ADAPTAR ENTRADA DE ELETRODUTO METALICO FLEXIVEL EM QUADROS | UN | 20 | 3.53 | 70.6
333 | 2487 | SINAPI | CONECTOR RETO DE ALUMINIO PARA ELETRODUTO DE 1/2", PARA ADAPTAR ENTRADA DE ELETRODUTO METALICO FLEXIVEL EM QUADROS | UN | 20 | 1.69 | 33.8
334 | 2528 | SINAPI | CONECTOR RETO DE ALUMINIO PARA ELETRODUTO DE 2 1/2", PARA ADAPTAR ENTRADA DE ELETRODUTO METALICO FLEXIVEL EM QUADROS | UN | 10 | 19.5 | 195
335 | 2489 | SINAPI | CONECTOR RETO DE ALUMINIO PARA ELETRODUTO DE 2", PARA ADAPTAR ENTRADA DE ELETRODUTO METALICO FLEXIVEL EM QUADROS | UN | 40 | 8.59 | 343.6
336 | 2484 | SINAPI | CONECTOR RETO DE ALUMINIO PARA ELETRODUTO DE 3", PARA ADAPTAR ENTRADA DE ELETRODUTO METALICO FLEXIVEL EM QUADROS | UN | 40 | 28.33 | 1133.2
337 | 2488 | SINAPI | CONECTOR RETO DE ALUMINIO PARA ELETRODUTO DE 3/4", PARA ADAPTAR ENTRADA DE ELETRODUTO METALICO FLEXIVEL EM QUADROS | UN | 50 | 1.98 | 99
338 | 2485 | SINAPI | CONECTOR RETO DE ALUMINIO PARA ELETRODUTO DE 4", PARA ADAPTAR ENTRADA DE ELETRODUTO METALICO FLEXIVEL EM QUADROS | UN | 40 | 44.4 | 1776
339 | E00708 | SEDOP | Conjunto Airstop de embutir completa | UN | 60 | 39.5 | 2370
340 | 6142 | SINAPI | CONJUNTO DE LIGACAO PARA BACIA SANITARIA AJUSTAVEL, EM PLASTICO BRANCO, COM TUBO, CANOPLA E ESPUDE | UN | 50 | 7.66 | 383
341 | 1627 | SINAPI | CONTATOR TRIPOLAR, CORRENTE DE *65* A, TENSAO NOMINAL DE *500* V, CATEGORIA AC-2 E AC-3 | UN | 6 | 446.53 | 2679.18
342 | 1619 | SINAPI | CONTATOR TRIPOLAR, CORRENTE DE 25 A, TENSAO NOMINAL DE *500* V, CATEGORIA AC-2 E AC-3 | UN | 20 | 124.4 | 2488
343 | 1614 | SINAPI | CONTATOR TRIPOLAR, CORRENTE DE 32 A, TENSAO NOMINAL DE *500* V, CATEGORIA AC-2 E AC-3 | UN | 20 | 192.54 | 3850.8
344 | 1615 | SINAPI | CONTATOR TRIPOLAR, CORRENTE DE 75 A, TENSAO NOMINAL DE *500* V, CATEGORIA AC-2 E AC-3 | UN | 6 | 646.65 | 3879.9
345 | I0856 | SEINFRA | CONTRAPLACA DE FECHADURA CENTRAL (1504) | UN | 20 | 22.9 | 458
346 | 11890 | SINAPI | CORDAO DE COBRE, FLEXIVEL, TORCIDO, CLASSE 4 OU 5, ISOLACAO EM PVC/D, 300 V, 2 CONDUTORES DE 1,5 MM2 | M | 100 | 3.51 | 351
347 | 11891 | SINAPI | CORDAO DE COBRE, FLEXIVEL, TORCIDO, CLASSE 4 OU 5, ISOLACAO EM PVC/D, 300 V, 2 CONDUTORES DE 2,5 MM2 | M | 100 | 5.69 | 569
348 | 11892 | SINAPI | CORDAO DE COBRE, FLEXIVEL, TORCIDO, CLASSE 4 OU 5, ISOLACAO EM PVC/D, 300 V, 2 CONDUTORES DE 4 MM2 | M | 100 | 9.3 | 930
349 | 5086 | SINAPI | CORRENTE DE ELO CURTO COMUM, SOLDADA, GALVANIZADA, ESPESSURA DO ELO = 1/2" (12,5 MM) | KG | 50 | 35.34 | 1767
350 | 710 | ORSE | Cruzeta PVC PBA JE BBBB, para rede de água, DN 100 / DE 110mm un | UN | 10 | 62.7 | 627
351 | 708 | ORSE | Cruzeta PVC PBA JE BBBB, para rede de água, DN 50 / DE 60mm un | UN | 15 | 13.15 | 197.25
352 | 709 | ORSE | Cruzeta PVC PBA JE BBBB, para rede de água, DN 75 / DE 85mm un | UN | 10 | 86.9 | 869
353 | 50625 | SBC | CURVA 135 GRAUS PARA ELETRODUTO EM ACO GALVANIZADO 50mm (2") | UN | 50 | 62.97 | 3148.5
354 | 1880 | SINAPI | CURVA 135 GRAUS, DE PVC RIGIDO ROSCAVEL, DE 1", PARA ELETRODUTO | UN | 40 | 3.93 | 157.2
355 | E00514 | SEDOP | Curva 135° p/ elet PVC 1 1/2" (IE) | UN | 50 | 9.05 | 452.5
356 | E00515 | SEDOP | Curva 135° p/ elet PVC 1 1/4" (IE) | UN | 50 | 13.58 | 679
357 | E00516 | SEDOP | Curva 135° p/ elet PVC 1/2" (IE) | UN | 50 | 1.9 | 95
358 | E00518 | SEDOP | Curva 135° p/ elet PVC 2 1/2" (IE) | UN | 30 | 23.79 | 713.7
359 | 12033 | SINAPI | CURVA 180 GRAUS, DE PVC RIGIDO ROSCAVEL, DE 1 1/2", PARA ELETRODUTO | UN | 10 | 12.54 | 125.4
360 | 39272 | SINAPI | CURVA 90 GRAUS, CURTA, DE PVC RIGIDO ROSCAVEL, DE 3/4", PARA ELETRODUTO | UN | 50 | 3.1 | 155
361 | 1875 | SINAPI | CURVA 90 GRAUS, LONGA, DE PVC RIGIDO ROSCAVEL, DE 1 1/2", PARA ELETRODUTO | UN | 50 | 6.86 | 343
362 | 1874 | SINAPI | CURVA 90 GRAUS, LONGA, DE PVC RIGIDO ROSCAVEL, DE 1 1/4", PARA ELETRODUTO | UN | 40 | 5.66 | 226.4
363 | 1884 | SINAPI | CURVA 90 GRAUS, LONGA, DE PVC RIGIDO ROSCAVEL, DE 1", PARA ELETRODUTO | UN | 40 | 5.02 | 200.8
364 | 1870 | SINAPI | CURVA 90 GRAUS, LONGA, DE PVC RIGIDO ROSCAVEL, DE 1/2", PARA ELETRODUTO | UN | 30 | 3.27 | 98.1
365 | 1887 | SINAPI | CURVA 90 GRAUS, LONGA, DE PVC RIGIDO ROSCAVEL, DE 2 1/2", PARA ELETRODUTO | UN | 40 | 28.43 | 1137.2
366 | 1876 | SINAPI | CURVA 90 GRAUS, LONGA, DE PVC RIGIDO ROSCAVEL, DE 2", PARA ELETRODUTO | UN | 50 | 11.14 | 557
367 | 1879 | SINAPI | CURVA 90 GRAUS, LONGA, DE PVC RIGIDO ROSCAVEL, DE 3/4", PARA ELETRODUTO | UN | 100 | 3.31 | 331
368 | 1954 | SINAPI | CURVA DE PVC 45 GRAUS, SOLDAVEL, 110 MM, PARA AGUA FRIA PREDIAL (NBR 5648) | UN | 10 | 172.17 | 1721.7
369 | 1926 | SINAPI | CURVA DE PVC 45 GRAUS, SOLDAVEL, 20 MM, PARA AGUA FRIA PREDIAL (NBR 5648) | UN | 50 | 2.27 | 113.5
370 | 1927 | SINAPI | CURVA DE PVC 45 GRAUS, SOLDAVEL, 25 MM, PARA AGUA FRIA PREDIAL (NBR 5648) | UN | 50 | 3 | 150
371 | 1923 | SINAPI | CURVA DE PVC 45 GRAUS, SOLDAVEL, 32 MM, PARA AGUA FRIA PREDIAL (NBR 5648) | UN | 50 | 4.91 | 245.5
372 | 1929 | SINAPI | CURVA DE PVC 45 GRAUS, SOLDAVEL, 40 MM, PARA AGUA FRIA PREDIAL (NBR 5648) | UN | 40 | 8.04 | 321.6
373 | 1930 | SINAPI | CURVA DE PVC 45 GRAUS, SOLDAVEL, 50 MM, PARA AGUA FRIA PREDIAL (NBR 5648) | UN | 40 | 15.59 | 623.6
374 | 1924 | SINAPI | CURVA DE PVC 45 GRAUS, SOLDAVEL, 60 MM, PARA AGUA FRIA PREDIAL (NBR 5648) | UN | 20 | 26.87 | 537.4
375 | 1922 | SINAPI | CURVA DE PVC 45 GRAUS, SOLDAVEL, 75 MM, PARA AGUA FRIA PREDIAL (NBR 5648) | UN | 10 | 39.92 | 399.2
376 | 1955 | SINAPI | CURVA DE PVC 90 GRAUS, SOLDAVEL, 20 MM, PARA AGUA FRIA PREDIAL (NBR 5648) | UN | 50 | 3.01 | 150.5
377 | 1956 | SINAPI | CURVA DE PVC 90 GRAUS, SOLDAVEL, 25 MM, PARA AGUA FRIA PREDIAL (NBR 5648) | UN | 50 | 3.89 | 194.5
378 | 1957 | SINAPI | CURVA DE PVC 90 GRAUS, SOLDAVEL, 32 MM, PARA AGUA FRIA PREDIAL (NBR 5648) | UN | 50 | 8.84 | 442
379 | 1958 | SINAPI | CURVA DE PVC 90 GRAUS, SOLDAVEL, 40 MM, PARA AGUA FRIA PREDIAL (NBR 5648) | UN | 40 | 15.7 | 628
380 | 1959 | SINAPI | CURVA DE PVC 90 GRAUS, SOLDAVEL, 50 MM, PARA AGUA FRIA PREDIAL (NBR 5648) | UN | 20 | 19.14 | 382.8
381 | 1941 | SINAPI | CURVA PVC 90 GRAUS, ROSCAVEL, 1 1/2", AGUA FRIA PREDIAL | UN | 50 | 33.73 | 1686.5
382 | 1939 | SINAPI | CURVA PVC 90 GRAUS, ROSCAVEL, 1", AGUA FRIA PREDIAL | UN | 40 | 10.48 | 419.2
383 | 1937 | SINAPI | CURVA PVC 90 GRAUS, ROSCAVEL, 1/2", AGUA FRIA PREDIAL | UN | 50 | 5.29 | 264.5
384 | 1942 | SINAPI | CURVA PVC 90 GRAUS, ROSCAVEL, 2", AGUA FRIA PREDIAL | UN | 40 | 48.13 | 1925.2
385 | 1938 | SINAPI | CURVA PVC 90 GRAUS, ROSCAVEL, 3/4", AGUA FRIA PREDIAL | UN | 50 | 6.7 | 335
386 | 1932 | SINAPI | CURVA PVC CURTA 90 G, DN 50 MM, PARA ESGOTO PREDIAL | UN | 40 | 10.58 | 423.2
387 | 1966 | SINAPI | CURVA PVC CURTA 90 GRAUS, 100 MM, PARA ESGOTO PREDIAL | UN | 100 | 23.81 | 2381
388 | 1933 | SINAPI | CURVA PVC CURTA 90 GRAUS, DN 40 MM, PARA ESGOTO PREDIAL | UN | 40 | 4.65 | 186
389 | 1951 | SINAPI | CURVA PVC CURTA 90 GRAUS, DN 75 MM, PARA ESGOTO PREDIAL | UN | 40 | 20.7 | 828
390 | 1965 | SINAPI | CURVA PVC LONGA 45 GRAUS, 100 MM, PARA ESGOTO PREDIAL | UN | 40 | 48.27 | 1930.8
391 | 10765 | SINAPI | CURVA PVC LONGA 45G, DN 50 MM, PARA ESGOTO PREDIAL | UN | 40 | 12.2 | 488
392 | 1970 | SINAPI | CURVA PVC LONGA 90 GRAUS, 100 MM, PARA ESGOTO PREDIAL | UN | 60 | 50.1 | 3006
393 | 1967 | SINAPI | CURVA PVC LONGA 90 GRAUS, 40 MM, PARA ESGOTO PREDIAL | UN | 50 | 5.57 | 278.5
394 | 1968 | SINAPI | CURVA PVC LONGA 90 GRAUS, 50 MM, PARA ESGOTO PREDIAL | UN | 100 | 11.68 | 1168
395 | 1969 | SINAPI | CURVA PVC LONGA 90 GRAUS, 75 MM, PARA ESGOTO PREDIAL | UN | 20 | 34.36 | 687.2
396 | 36884 | SBC | DETECTOR/MEDIDOR TEMPERATURA BLOCO DO MOTOR DIGITAL AZ SENSOR INCLUSO | UN | 4 | 202 | 808
397 | 2391 | SINAPI | DISJUNTOR TERMOMAGNETICO TRIPOLAR 125A | UN | 10 | 329.79 | 3297.9
398 | 2374 | SINAPI | DISJUNTOR TERMOMAGNETICO TRIPOLAR 150 A / 600 V, TIPO FXD / ICC - 35 KA | UN | 15 | 374.14 | 5612.1
399 | 2393 | SINAPI | DISJUNTOR TERMOMAGNETICO TRIPOLAR 250 A / 600 V, TIPO FXD | UN | 5 | 879.29 | 4396.45
400 | 2379 | SINAPI | DISJUNTOR TERMOMAGNETICO TRIPOLAR 400 A / 600 V, TIPO JXD / ICC - 40 KA | UN | 5 | 1207.82 | 6039.1
401 | 34623 | SINAPI | DISJUNTOR TIPO DIN/IEC, BIPOLAR 40 ATE 50A | UN | 50 | 48.59 | 2429.5
402 | 34628 | SINAPI | DISJUNTOR TIPO DIN/IEC, BIPOLAR 63 A | UN | 50 | 69.6 | 3480
403 | 34616 | SINAPI | DISJUNTOR TIPO DIN/IEC, BIPOLAR DE 6 ATE 32A | UN | 50 | 49.35 | 2467.5
404 | 34709 | SINAPI | DISJUNTOR TIPO DIN/IEC, TRIPOLAR DE 10 ATE 50A | UN | 30 | 60.46 | 1813.8
405 | 2388 | SINAPI | DISJUNTOR TIPO NEMA, BIPOLAR 10 ATE 50 A, TENSAO MAXIMA 415 V | UN | 10 | 60.01 | 600.1
406 | 34606 | SINAPI | DISJUNTOR TIPO NEMA, BIPOLAR 60 ATE 100A, TENSAO MAXIMA 415 V | UN | 10 | 92.05 | 920.5
407 | 2370 | SINAPI | DISJUNTOR TIPO NEMA, MONOPOLAR 10 ATE 30A, TENSAO MAXIMA DE 240 V | UN | 20 | 11.15 | 223
408 | 2386 | SINAPI | DISJUNTOR TIPO NEMA, MONOPOLAR 35 ATE 50 A, TENSAO MAXIMA DE 240 V | UN | 12 | 18.7 | 224.4
409 | 34689 | SINAPI | DISJUNTOR TIPO NEMA, MONOPOLAR DE 60 ATE 70A, TENSAO MAXIMA DE 240 V | UN | 8 | 29.3 | 234.4
410 | 2373 | SINAPI | DISJUNTOR TIPO NEMA, TRIPOLAR 60 ATE 100 A, TENSAO MAXIMA DE 415 V | UN | 26 | 105.45 | 2741.7
411 | D00252 | SEDOP | Divisória naval perfil em aço/miolo celular | m² | 250 | 150.42 | 37605
412 | 2220 | SBC | DIVISORIA PAINEL/VIDRO PAINEL MSO/COLMEIA E=35mm COLOCADA | m² | 150 | 325.9 | 48885
413 | 2418 | SINAPI | DOBRADICA EM ACO/FERRO, 3" X 2 1/2", E= 1,2 A 1,8 MM, SEM ANEL, CROMADO OU ZINCADO, TAMPA BOLA, COM PARAFUSOS | UN | 250 | 13.42 | 3355
414 | H.08.000.031646 | CPOS | Dobradiça inferior para vidro temperado, ref. SM1010 fabricação Dorma, 1103 Santa Marina ou equivalente | UN | 50 | 105.08 | 5254
415 | H.08.000.031647 | CPOS | Dobradiça superior para vidro temperado; referência comercial 1101S Santa Marina, Dorma ou equivalente | UN | 50 | 68.6 | 3430
416 | 100710 | SINAPI | DOBRADIÇA TIPO VAI E VEM EM LATÃO POLIDO 3" | UN | 150 | 127.19 | 19078.5
417 | 1370 | SINAPI | DUCHA HIGIENICA PLASTICA COM REGISTRO METALICO 1/2 " | UN | 50 | 103.99 | 5199.5
418 | 36503 | SBC | DUTO FLEXIVEL DE ALUMINIO 4ؽ" (100 MM) | M | 40 | 6.98 | 279.2
419 | 36505 | SBC | DUTO FLEXIVEL DE ALUMINIO 6ؽ" (150 MM) | M | 40 | 12.5 | 500
420 | 11002 | SINAPI | ELETRODO REVESTIDO AWS - E6013, DIAMETRO IGUAL A 2,50 MM | KG | 20 | 45.35 | 907
421 | E00266 | SEDOP | Eletroduto - ferro galvanizado 3/4" | M | 100 | 8.26 | 826
422 | 2685 | SINAPI | ELETRODUTO DE PVC RIGIDO ROSCAVEL DE 1 ", SEM LUVA | M | 60 | 7.9 | 474
423 | 2673 | SINAPI | ELETRODUTO DE PVC RIGIDO ROSCAVEL DE 1/2 ", SEM LUVA | M | 150 | 4.06 | 609
424 | 2681 | SINAPI | ELETRODUTO DE PVC RIGIDO ROSCAVEL DE 2 ", SEM LUVA | M | 60 | 18.89 | 1133.4
425 | 2674 | SINAPI | ELETRODUTO DE PVC RIGIDO ROSCAVEL DE 3/4 ", SEM LUVA | M | 300 | 5.05 | 1515
426 | 2676 | SINAPI | ELETRODUTO DE PVC RIGIDO SOLDAVEL, CLASSE B, DE 20 MM | M | 80 | 2.36 | 188.8
427 | 2678 | SINAPI | ELETRODUTO DE PVC RIGIDO SOLDAVEL, CLASSE B, DE 25 MM | M | 50 | 2.95 | 147.5
428 | 2679 | SINAPI | ELETRODUTO DE PVC RIGIDO SOLDAVEL, CLASSE B, DE 32 MM | M | 50 | 4.56 | 228
429 | 12070 | SINAPI | ELETRODUTO DE PVC RIGIDO SOLDAVEL, CLASSE B, DE 40 MM | M | 50 | 6.34 | 317
430 | 2504 | SINAPI | ELETRODUTO FLEXIVEL, EM ACO GALVANIZADO, REVESTIDO EXTERNAMENTE COM PVC PRETO, DIAMETRO EXTERNO DE 25 MM (3/4"), TIPO SEALTUBO | M | 1000 | 11.58 | 11580
431 | 12056 | SINAPI | ELETRODUTO FLEXIVEL, EM ACO, TIPO CONDUITE, DIAMETRO DE 1 1/2" | M | 100 | 24.74 | 2474
432 | 12057 | SINAPI | ELETRODUTO FLEXIVEL, EM ACO, TIPO CONDUITE, DIAMETRO DE 1 1/4" | M | 100 | 21.02 | 2102
433 | 12058 | SINAPI | ELETRODUTO FLEXIVEL, EM ACO, TIPO CONDUITE, DIAMETRO DE 1" | M | 100 | 13.1 | 1310
434 | 12059 | SINAPI | ELETRODUTO FLEXIVEL, EM ACO, TIPO CONDUITE, DIAMETRO DE 1/2" | M | 100 | 7.37 | 737
435 | 12060 | SINAPI | ELETRODUTO FLEXIVEL, EM ACO, TIPO CONDUITE, DIAMETRO DE 2 1/2" | M | 100 | 54.61 | 5461
436 | 12061 | SINAPI | ELETRODUTO FLEXIVEL, EM ACO, TIPO CONDUITE, DIAMETRO DE 2" | M | 100 | 33.34 | 3334
437 | 12062 | SINAPI | ELETRODUTO FLEXIVEL, EM ACO, TIPO CONDUITE, DIAMETRO DE 3" | M | 100 | 61.49 | 6149
438 | 6141 | SINAPI | ENGATE/RABICHO FLEXIVEL PLASTICO (PVC OU ABS) BRANCO 1/2 " X 30 CM | UN | 120 | 6.05 | 726
439 | 11681 | SINAPI | ENGATE/RABICHO FLEXIVEL PLASTICO (PVC OU ABS) BRANCO 1/2 " X 40 CM | UN | 120 | 7.63 | 915.6
440 | 20967 | SINAPI | ESGUICHO TIPO JATO SOLIDO, EM LATAO, ENGATE RAPIDO 2 1/2" X 16 MM, PARA MANGUEIRA EM INSTALACAO PREDIAL COMBATE A INCENDIO | UN | 8 | 88.57 | 708.56
441 | 38091 | SINAPI | ESPELHO / PLACA CEGA 4" X 2", PARA INSTALACAO DE TOMADAS E INTERRUPTORES | UN | 60 | 2.54 | 152.4
442 | 38095 | SINAPI | ESPELHO / PLACA CEGA 4" X 4", PARA INSTALACAO DE TOMADAS E INTERRUPTORES | UN | 40 | 5.38 | 215.2
443 | 38092 | SINAPI | ESPELHO / PLACA DE 1 POSTO 4" X 2", PARA INSTALACAO DE TOMADAS E INTERRUPTORES | UN | 100 | 2.41 | 241
444 | 38093 | SINAPI | ESPELHO / PLACA DE 2 POSTOS 4" X 2", PARA INSTALACAO DE TOMADAS E INTERRUPTORES | UN | 70 | 2.49 | 174.3
445 | 38096 | SINAPI | ESPELHO / PLACA DE 2 POSTOS 4" X 4", PARA INSTALACAO DE TOMADAS E INTERRUPTORES | UN | 40 | 5.79 | 231.6
446 | 38094 | SINAPI | ESPELHO / PLACA DE 3 POSTOS 4" X 2", PARA INSTALACAO DE TOMADAS E INTERRUPTORES | UN | 70 | 3.05 | 213.5
447 | 38097 | SINAPI | ESPELHO / PLACA DE 4 POSTOS 4" X 4", PARA INSTALACAO DE TOMADAS E INTERRUPTORES | UN | 40 | 6.2 | 248
448 | 11186 | SINAPI | ESPELHO CRISTAL E = 4 MM | m² | 50 | 573.33 | 28666.5
449 | H700 | AGETOP CIVIL | ESPUDE PARA LIGAÇÃO DE VASO SANITÁRIO | un | 60 | 8.94 | 536.4
450 | D00392 | SEDOP | Exaustor d=40cm | UN | 20 | 349.9 | 6998
451 | 10886 | SINAPI | EXTINTOR DE INCENDIO PORTATIL COM CARGA DE AGUA PRESSURIZADA DE 10 L, CLASSE A | UN | 15 | 201.25 | 3018.75
452 | 10889 | SINAPI | EXTINTOR DE INCENDIO PORTATIL COM CARGA DE GAS CARBONICO CO2 DE 6 KG, CLASSE BC | UN | 20 | 690 | 13800
453 | 10892 | SINAPI | EXTINTOR DE INCENDIO PORTATIL COM CARGA DE PO QUIMICO SECO (PQS) DE 6 KG, CLASSE BC | UN | 15 | 230 | 3450
454 | I1152 | SEINFRA | FECHADURA CENTRAL COM 2 CILINDROS (1521) | UN | 30 | 107.87 | 3236.1
455 | 7808 | EMOP | FECHADURA DE EMBUTIR P/PORTA INTERNA DE BANHEIRO, C/TRANQUETA, EM LATAO COM ACA BAM.CROMADO, DIST.55MM E PROFUND.77MM | UN | 20 | 229.56 | 4591.2
456 | 11468 | SINAPI | FECHADURA DE SOBREPOR PARA GAVETAS E ARMARIOS, EM ACO INOX COM ACABAMENTO CROMADO, COM CILINDRO DE APROX 20 MM | UN | 30 | 12.56 | 376.8
457 | 3090 | SINAPI | FECHADURA ESPELHO PARA PORTA INTERNA, EM ACO INOX (MAQUINA, TESTA E CONTRA-TESTA) E EM ZAMAC (MACANETA, LINGUETA E TRINCOS) COM ACABAMENTO CROMADO, MAQUINA DE 40 MM, INCLUINDO CHAVE TIPO INTERNA | CJ | 100 | 56.76 | 5676
458 | 3097 | SINAPI | FECHADURA ROSETA REDONDA PARA PORTA DE BANHEIRO, EM ACO INOX (MAQUINA, TESTA E CONTRA- TESTA) E EM ZAMAC (MACANETA, LINGUETA E TRINCOS) COM ACABAMENTO CROMADO, MAQUINA DE 40 MM, INCLUINDO CHAVE TIPO TRANQUETA | CJ | 20 | 71.21 | 1424.2
459 | MATED-11340 | SETOP | FERRAGEM PARA TELHADOS TIPO CHAPA DE EMENDA DE FERRO (PESO: 0,57 KG¦ ESPESSURA: 1/4"¦ COMPRIMENTO: 500,00 MM¦ LARGURA: 4") | Kg | 200 | 10.95 | 2190
460 | 938 | SINAPI | FIO DE COBRE, SOLIDO, CLASSE 1, ISOLACAO EM PVC/A, ANTICHAMA BWF-B, 450/750V, SECAO NOMINAL 1,5 MM2 | M | 100 | 1.66 | 166
461 | 937 | SINAPI | FIO DE COBRE, SOLIDO, CLASSE 1, ISOLACAO EM PVC/A, ANTICHAMA BWF-B, 450/750V, SECAO NOMINAL 10 MM2 | M | 100 | 9.68 | 968
462 | 939 | SINAPI | FIO DE COBRE, SOLIDO, CLASSE 1, ISOLACAO EM PVC/A, ANTICHAMA BWF-B, 450/750V, SECAO NOMINAL 2,5 MM2 | M | 100 | 2.69 | 269
463 | 944 | SINAPI | FIO DE COBRE, SOLIDO, CLASSE 1, ISOLACAO EM PVC/A, ANTICHAMA BWF-B, 450/750V, SECAO NOMINAL 4 MM2 | M | 100 | 4.24 | 424
464 | 940 | SINAPI | FIO DE COBRE, SOLIDO, CLASSE 1, ISOLACAO EM PVC/A, ANTICHAMA BWF-B, 450/750V, SECAO NOMINAL 6 MM2 | M | 100 | 6.13 | 613
465 | 4.30.60 | FDE | FIO TRANCADO PARA TELEFONE - PADRAO TELEBRAS | M | 100 | 0.62 | 62
466 | 39512 | SINAPI | FORRO DE FIBRA MINERAL EM PLACAS DE 1250 X 625 MM, E = 15 MM, BORDA RETA, COM PINTURA ANTIMOFO, APOIADO EM PERFIL DE ACO GALVANIZADO COM 24 MM DE BASE - INSTALADO | M² | 1100 | 115.16 | 126676
467 | 11587 | SINAPI | FORRO DE PVC LISO, BRANCO, REGUA DE 10 CM, ESPESSURA DE 8 MM A 10 MM (COM COLOCACAO / SEM ESTRUTURA METALICA) | m² | 200 | 98.51 | 19702
468 | 36225 | SINAPI | FORRO DE PVC LISO, BRANCO, REGUA DE 20 CM, ESPESSURA DE 8 MM A 10 MM, COMPRIMENTO 6 M (SEM COLOCACAO) | m² | 300 | 40.02 | 12006
469 | 36230 | SINAPI | FORRO DE PVC, FRISADO, BRANCO, REGUA DE 10 CM, ESPESSURA DE 8 MM A 10 MM E COMPRIMENTO 6 M (SEM COLOCACAO) | m² | 70 | 29.4 | 2058
470 | 36238 | SINAPI | FORRO DE PVC, FRISADO, BRANCO, REGUA DE 20 CM, ESPESSURA DE 8 MM A 10 MM E COMPRIMENTO 6 M (SEM COLOCACAO) | m² | 70 | 28.73 | 2011.1
471 | A00017 | SEDOP | Forro em gesso liso | m² | 100 | 22 | 2200
472 | L.01.000.034021 | CPOS | Forro em painel de gesso acartonado, tipo standard, espessura 12,5mm, estrutura em aço galvanizado; ref. Gypsum FGE, Placostil F530 ou equivalente | m² | 100 | 88.39 | 8839
473 | 7307 | SINAPI | FUNDO ANTICORROSIVO PARA METAIS FERROSOS (ZARCAO) | L | 180 | 33.69 | 6064.2
474 | 43653 | SINAPI | FUNDO SINTETICO NIVELADOR BRANCO FOSCO PARA MADEIRA | L | 100 | 23.61 | 2361
475 | 12344 | SINAPI | FUSIVEL DIAZED 20 A TAMANHO DII, CAPACIDADE DE INTERRUPCAO DE 50 KA EM VCA E 8 KA EM VCC, TENSAO NOMIMNAL DE 500 V | UN | 40 | 4.09 | 163.6
476 | 12343 | SINAPI | FUSIVEL DIAZED 35 A TAMANHO DIII, CAPACIDADE DE INTERRUPCAO DE 50 KA EM VCA E 8 KA EM VCC, TENSAO NOMIMNAL DE 500 V | UN | 40 | 6.34 | 253.6
477 | M102150090 | EMBASA | FUSIVEL DIAZED 80A | UN | 50 | 4.11 | 205.5
478 | 3295 | SINAPI | FUSIVEL NH *36* A 80 AMPERES, TAMANHO 00, CAPACIDADE DE INTERRUPCAO DE 120 KA, TENSAO NOMIMNAL DE 500 V | UN | 80 | 22.16 | 1772.8
479 | 3302 | SINAPI | FUSIVEL NH 100 A TAMANHO 00, CAPACIDADE DE INTERRUPCAO DE 120 KA, TENSAO NOMIMNAL DE 500 V | UN | 20 | 23.17 | 463.4
480 | 3297 | SINAPI | FUSIVEL NH 125 A TAMANHO 00, CAPACIDADE DE INTERRUPCAO DE 120 KA, TENSAO NOMIMNAL DE 500 V | UN | 20 | 24.73 | 494.6
481 | 3294 | SINAPI | FUSIVEL NH 160 A TAMANHO 00, CAPACIDADE DE INTERRUPCAO DE 120 KA, TENSAO NOMIMNAL DE 500 V | UN | 20 | 25.11 | 502.2
482 | 3292 | SINAPI | FUSIVEL NH 20 A TAMANHO 000, CAPACIDADE DE INTERRUPCAO DE 120 KA, TENSAO NOMIMNAL DE 500 V | UN | 20 | 23.59 | 471.8
483 | 3298 | SINAPI | FUSIVEL NH 200 A 250 AMPERES, TAMANHO 1, CAPACIDADE DE INTERRUPCAO DE 120 KA, TENSAO NOMIMNAL DE 500 V | UN | 40 | 55.28 | 2211.2
484 | 3315 | SINAPI | GESSO EM PO PARA REVESTIMENTOS/MOLDURAS/SANCAS E USO GERAL | KG | 200 | 0.83 | 166
485 | D00089 | SEDOP | Grade de ferro 1/2" (incl. pint. anti-corrosiva) | m² | 50 | 185.29 | 9264.5
486 | D00354 | SEDOP | Grade de ferro em Metalom (incl. Pint.anti-corrosiva) | M² | 100 | 262.21 | 26221
487 | 415 | SINAPI | GRAMPO METALICO TIPO OLHAL PARA HASTE DE ATERRAMENTO DE 1'', CONDUTOR DE *10* A 50 MM2 | UN | 20 | 29.52 | 590.4
488 | 38055 | SINAPI | GRAMPO METALICO TIPO OLHAL PARA HASTE DE ATERRAMENTO DE 1/2'', CONDUTOR DE *10* A 50 MM2 | UN | 20 | 6.53 | 130.6
489 | 416 | SINAPI | GRAMPO METALICO TIPO OLHAL PARA HASTE DE ATERRAMENTO DE 3/4'', CONDUTOR DE *10* A 50 MM2 | UN | 20 | 10.81 | 216.2
490 | 425 | SINAPI | GRAMPO METALICO TIPO OLHAL PARA HASTE DE ATERRAMENTO DE 5/8'', CONDUTOR DE *10* A 50 MM2 | UN | 20 | 6.7 | 134
491 | A00080 | SEDOP | Granito Cinza e=3cm (polido nos dois lados) | m² | 40 | 562.5 | 22500
492 | 134 | SINAPI | GRAUTE CIMENTICIO PARA USO GERAL | KG | 500 | 1.95 | 975
493 | 43684 | SBC | GRELHA ACO INOX QUADRADA COM FECHAMENTO ESCAMOTEAVEL 100mm | UN | 50 | 8.9 | 445
494 | 7499 | SBC | GRELHA ACO INOX QUADRADA ROTATIVA 150mm | UN | 50 | 68.9 | 3445
495 | 6.75.05 | FDE | GRELHA HEMISFERICA FERRO FUNDIDO DN 100MM | UN | 70 | 14.1 | 987
496 | 6.75.06 | FDE | GRELHA HEMISFERICA FERRO FUNDIDO DN 150MM | UN | 50 | 35.58 | 1779
497 | 6.75.04 | FDE | GRELHA HEMISFERICA FERRO FUNDIDO DN 75MM | UN | 30 | 8.97 | 269.1
498 | 3380 | SINAPI | HASTE DE ATERRAMENTO EM ACO COM 3,00 M DE COMPRIMENTO E DN = 5/8", REVESTIDA COM BAIXA CAMADA DE COBRE, COM CONECTOR TIPO GRAMPO | UN | 20 | 73.16 | 1463.2
499 | 38078 | SINAPI | INTERRUPTOR PARALELO + TOMADA 2P+T 10A, 250V, CONJUNTO MONTADO PARA EMBUTIR 4" X 2" (PLACA + SUPORTE + MODULOS) | UN | 50 | 17.28 | 864
500 | 38063 | SINAPI | INTERRUPTOR PARALELO 10A, 250V, CONJUNTO MONTADO PARA EMBUTIR 4" X 2" (PLACA + SUPORTE + MODULO) | UN | 50 | 10.07 | 503.5
501 | 38069 | SINAPI | INTERRUPTOR SIMPLES + INTERRUPTOR PARALELO 10A, 250V, CONJUNTO MONTADO PARA EMBUTIR 4" X 2" (PLACA + SUPORTE + MODULOS) | UN | 60 | 16.42 | 985.2
502 | 38077 | SINAPI | INTERRUPTOR SIMPLES + TOMADA 2P+T 10A, 250V, CONJUNTO MONTADO PARA EMBUTIR 4" X 2" (PLACA + SUPORTE + MODULOS) | UN | 80 | 16.04 | 1283.2
503 | 38062 | SINAPI | INTERRUPTOR SIMPLES 10A, 250V, CONJUNTO MONTADO PARA EMBUTIR 4" X 2" (PLACA + SUPORTE + MODULO) | UN | 60 | 7.4 | 444
504 | 12129 | SINAPI | INTERRUPTOR SIMPLES 10A, 250V, CONJUNTO MONTADO PARA SOBREPOR 4" X 2" (CAIXA + 2 MODULOS) | UN | 50 | 13.07 | 653.5
505 | 12128 | SINAPI | INTERRUPTOR SIMPLES 10A, 250V, CONJUNTO MONTADO PARA SOBREPOR 4" X 2" (CAIXA + MODULO) | UN | 50 | 9.89 | 494.5
506 | 38081 | SINAPI | INTERRUPTORES PARALELOS (2 MODULOS) + TOMADA 2P+T 10A, 250V, CONJUNTO MONTADO PARA EMBUTIR 4" X 2" (PLACA + SUPORTE + MODULOS) | UN | 50 | 25.46 | 1273
507 | 38070 | SINAPI | INTERRUPTORES PARALELOS (2 MODULOS) 10A, 250V, CONJUNTO MONTADO PARA EMBUTIR 4" X 2" (PLACA + SUPORTE + MODULOS) | UN | 50 | 17.55 | 877.5
508 | 38074 | SINAPI | INTERRUPTORES PARALELOS (3 MODULOS) 10A, 250V, CONJUNTO MONTADO PARA EMBUTIR 4" X 2" (PLACA + SUPORTE + MODULO) | UN | 50 | 26.68 | 1334
509 | 38072 | SINAPI | INTERRUPTORES SIMPLES (2 MODULOS) + 1 INTERRUPTOR PARALELO 10A, 250V, CONJUNTO MONTADO PARA EMBUTIR 4" X 2" (PLACA + SUPORTE + MODULOS) | UN | 60 | 22 | 1320
510 | 38079 | SINAPI | INTERRUPTORES SIMPLES (2 MODULOS) + TOMADA 2P+T 10A, 250V, CONJUNTO MONTADO PARA EMBUTIR 4" X 2" (PLACA + SUPORTE + MODULOS) | UN | 100 | 22.9 | 2290
511 | 38068 | SINAPI | INTERRUPTORES SIMPLES (2 MODULOS) 10A, 250V, CONJUNTO MONTADO PARA EMBUTIR 4" X 2" (PLACA + SUPORTE + MODULOS) | UN | 200 | 15.19 | 3038
512 | 38071 | SINAPI | INTERRUPTORES SIMPLES (3 MODULOS) 10A, 250V, CONJUNTO MONTADO PARA EMBUTIR 4" X 2" (PLACA + SUPORTE + MODULOS) | UN | 80 | 18.16 | 1452.8
513 | 34377 | SINAPI | JANELA BASCULANTE, EM ALUMINIO PERFIL 20, 80 X 60 CM (A X L), 4 FLS (1 FIXA E 3 MOVEIS), ACABAMENTO BRANCO OU BRILHANTE, BATENTE DE 3 A 4 CM, COM VIDRO, SEM GUARNICAO | UN | 15 | 160.52 | 2407.8
514 | 34364 | SINAPI | JANELA DE CORRER, EM ALUMINIO PERFIL 25, 120 X 150 CM (A X L), 4 FLS, BANDEIRA COM BASCULA, ACABAMENTO BRANCO OU BRILHANTE, BATENTE/REQUADRO DE 6 A 14 CM, COM VIDRO, SEM GUARNICAO/ALIZAR | UN | 15 | 526.71 | 7900.65
515 | 34369 | SINAPI | JANELA DE CORRER, EM ALUMINIO PEFIL 25, 100 X 200 CM (A X L), 4 FLS, SEM BANDEIRA, ACABAMENTO BRANCO OU BRILHANTE, BATENTE DE 6 A 7 CM, COM VIDRO, SEM GUARNICAO/ALIZAR | UN | 15 | 558.32 | 8374.8
516 | 36896 | SINAPI | JANELA DE CORRER, EM ALUMINIO PERFIL 25, 100 X 120 CM (A X L), 2 FLS MOVEIS, SEM BANDEIRA, ACABAMENTO BRANCO OU BRILHANTE, BATENTE DE 6 A 7 CM, COM VIDRO, SEM GUARNICAO | UN | 30 | 310.9 | 9327
517 | 34367 | SINAPI | JANELA DE CORRER, EM ALUMINIO PERFIL 25, 100 X 150 CM (A X L), 2 FLS MOVEIS, SEM BANDEIRA, ACABAMENTO BRANCO OU BRILHANTE, BATENTE DE 6 A 7 CM, COM VIDRO, SEM GUARNICAO | UN | 30 | 400.7 | 12021
518 | 36897 | SINAPI | JANELA DE CORRER, EM ALUMINIO PERFIL 25, 100 X 150 CM (A X L), 4 FLS MOVEIS, SEM BANDEIRA, ACABAMENTO BRANCO OU BRILHANTE, BATENTE DE 6 A 7 CM, COM VIDRO, SEM GUARNICAO/ALIZAR | UN | 15 | 485.15 | 7277.25
519 | 599 | SINAPI | JANELA FIXA, EM ALUMINIO PERFIL 20, 60 X 80 CM (A X L), BATENTE/REQUADRO DE 3 A 14 CM, COM VIDRO 4 MM, SEM GUARNICAO/ALIZAR, ACABAMENTO ALUM BRANCO OU BRILHANTE | m² | 70 | 567.01 | 39690.7
520 | 34381 | SINAPI | JANELA MAXIM AR, EM ALUMINIO PERFIL 25, 60 X 80 CM (A X L), ACABAMENTO BRANCO OU BRILHANTE, BATENTE DE 4 A 5 CM, COM VIDRO, SEM GUARNICAO/ALIZAR | UN | 40 | 228.95 | 9158
521 | 21118 | SINAPI | JOELHO CPVC, SOLDAVEL, 90 GRAUS, 15 MM, PARA AGUA QUENTE | UN | 10 | 2.44 | 24.4
522 | 3542 | SINAPI | JOELHO PVC, SOLDAVEL, 90 GRAUS, 20 MM, PARA AGUA FRIA PREDIAL | UN | 500 | 0.67 | 335
523 | 3529 | SINAPI | JOELHO PVC, SOLDAVEL, 90 GRAUS, 25 MM, PARA AGUA FRIA PREDIAL | UN | 500 | 0.93 | 465
524 | 3536 | SINAPI | JOELHO PVC, SOLDAVEL, 90 GRAUS, 32 MM, PARA AGUA FRIA PREDIAL | UN | 50 | 2.77 | 138.5
525 | 3535 | SINAPI | JOELHO PVC, SOLDAVEL, 90 GRAUS, 40 MM, PARA AGUA FRIA PREDIAL | UN | 50 | 6.56 | 328
526 | 3540 | SINAPI | JOELHO PVC, SOLDAVEL, 90 GRAUS, 50 MM, PARA AGUA FRIA PREDIAL | UN | 100 | 7.1 | 710
527 | 3517 | SINAPI | JOELHO PVC, SOLDAVEL, BB, 90 GRAUS, DN 40 MM, PARA ESGOTO PREDIAL | UN | 100 | 3.96 | 396
528 | 3518 | SINAPI | JOELHO PVC, SOLDAVEL, PB, 45 GRAUS, DN 50 MM, PARA ESGOTO PREDIAL | UN | 100 | 3.39 | 339
529 | 3519 | SINAPI | JOELHO PVC, SOLDAVEL, PB, 45 GRAUS, DN 75 MM, PARA ESGOTO PREDIAL | UN | 50 | 8.02 | 401
530 | 3526 | SINAPI | JOELHO PVC, SOLDAVEL, PB, 90 GRAUS, DN 50 MM, PARA ESGOTO PREDIAL | UN | 70 | 2.72 | 190.4
531 | 20148 | SINAPI | JOELHO, PVC SERIE R, 45 GRAUS, DN 40 MM, PARA ESGOTO OU AGUAS PLUVIAIS PREDIAIS | UN | 100 | 4.96 | 496
532 | 3499 | SINAPI | JOELHO, PVC SOLDAVEL, 45 GRAUS, 20 MM, PARA AGUA FRIA PREDIAL | UN | 100 | 1.12 | 112
533 | 3500 | SINAPI | JOELHO, PVC SOLDAVEL, 45 GRAUS, 25 MM, PARA AGUA FRIA PREDIAL | UN | 120 | 1.89 | 226.8
534 | 3501 | SINAPI | JOELHO, PVC SOLDAVEL, 45 GRAUS, 32 MM, PARA AGUA FRIA PREDIAL | UN | 50 | 5.48 | 274
535 | 3502 | SINAPI | JOELHO, PVC SOLDAVEL, 45 GRAUS, 40 MM, PARA AGUA FRIA PREDIAL | UN | 50 | 7.8 | 390
536 | I1315 | SEINFRA | JOGO METAIS PARA MICTORIO 1 ENGATE FLEXIVEL, 1 PAR DE PARAFUSOS, BUCHA E ARRUELAS (TIPO DE ACABAMENTO: CROMADO) | UN | 10 | 41.06 | 410.6
537 | 12118 | SINAPI | KIT DE PROTECAO ARSTOP PARA AR CONDICIONADO, TOMADA PADRAO 2P+T 20 A, COM DISJUNTOR UNIPOLAR DIN 20A | UN | 40 | 23.73 | 949.2
538 | 5100 | SBC | LAMINADO FORMICA 1,3mm M-472 TEXTURIZADO | m² | 150 | 176.61 | 26491.5
539 | 3755 | SINAPI | LAMPADA DE LUZ MISTA 160 W, BASE E27 (220 V) | UN | 20 | 30.2 | 604
540 | 3750 | SINAPI | LAMPADA DE LUZ MISTA 250 W, BASE E27 (220 V) | UN | 20 | 40.6 | 812
541 | 47003 | SBC | LAMPADA DICROICA ABERTA 38 GRAUS 12V 50W | UN | 20 | 17.89 | 357.8
542 | 38780 | SINAPI | LAMPADA FLUORESCENTE COMPACTA 3U BRANCA 20 W, BASE E27 (127/220 V) | UN | 360 | 19.09 | 6872.4
543 | 39377 | SINAPI | LAMPADA FLUORESCENTE COMPACTA BRANCA 135 W, BASE E40 (127/220 V) | UN | 30 | 224.76 | 6742.8
544 | 38192 | SINAPI | LAMPADA FLUORESCENTE ESPIRAL BRANCA 65 W, BASE E27 (127/220 V) | UN | 50 | 116.65 | 5832.5
545 | 3753 | SINAPI | LAMPADA FLUORESCENTE TUBULAR T10, DE 20 OU 40 W, BIVOLT | UN | 140 | 10.21 | 1429.4
546 | 38782 | SINAPI | LAMPADA FLUORESCENTE TUBULAR T5 DE 14 W, BIVOLT | UN | 60 | 13.29 | 797.4
547 | 38194 | SINAPI | LAMPADA LED 10 W BIVOLT BRANCA, FORMATO TRADICIONAL (BASE E27) | UN | 360 | 9.43 | 3394.8
548 | 39387 | SINAPI | LAMPADA LED TUBULAR BIVOLT 18/20 W, BASE G13 | UN | 300 | 18.08 | 5424
549 | 39386 | SINAPI | LAMPADA LED TUBULAR BIVOLT 9/10 W, BASE G13 | UN | 300 | 12.6 | 3780
550 | 3758 | SINAPI | LAMPADA VAPOR DE SODIO OVOIDE 400 W (BASE E40) | UN | 30 | 78.65 | 2359.5
551 | 3752 | SINAPI | LAMPADA VAPOR METALICO TUBULAR 400 W (BASE E40) | UN | 20 | 108.06 | 2161.2
552 | 20269 | SINAPI | LAVATORIO / CUBA DE EMBUTIR, OVAL, DE LOUCA BRANCA, SEM LADRAO, DIMENSOES *50 X 35* CM (L X C) | UN | 40 | 94.09 | 3763.6
553 | 3777 | SINAPI | LONA PLASTICA PESADA PRETA, E = 150 MICRA | m² | 1000 | 1.49 | 1490
554 | 39510 | SINAPI | LUMINARIA DE EMBUTIR EM CHAPA DE ACO PARA 2 LAMPADAS FLUORESCENTES DE 14 W COM REFLETOR E ALETAS EM ALUMINIO, COMPLETA (INCLUI REATOR E LAMPADAS) | UN | 20 | 293.28 | 5865.6
555 | 38776 | SINAPI | LUMINARIA DE EMBUTIR EM CHAPA DE ACO PARA 4 LAMPADAS FLUORESCENTES DE 14 W *60 X 60 CM* ALETADA (NAO INCLUI REATOR E LAMPADAS) | UN | 40 | 311.25 | 12450
556 | 13174 | EMOP | LUMINARIA DE EMERGENCIA DE SOBREPOR, EM PLASTICO, EQUIPADA C/BATERIA SELADA RECA RREGAVEL E LAMPADA FLUORESCENTE 2X20W | UN | 200 | 54.69 | 10938
557 | 3780 | SINAPI | LUMINARIA DE SOBREPOR EM CHAPA DE ACO PARA 1 LAMPADA FLUORESCENTE DE *36* W, ALETADA, COMPLETA (LAMPADA E REATOR INCLUSOS) | UN | 20 | 114.25 | 2285
558 | 3799 | SINAPI | LUMINARIA DE SOBREPOR EM CHAPA DE ACO PARA 2 LAMPADAS FLUORESCENTES DE *36* W, ALETADA, COMPLETA (LAMPADAS E REATOR INCLUSOS) | UN | 40 | 151.77 | 6070.8
559 | 38773 | SINAPI | LUMINARIA DE TETO PLAFON/PLAFONIER EM PLASTICO COM BASE E27, POTENCIA MAXIMA 60 W (NAO INCLUI LAMPADA) | UN | 300 | 7.29 | 2187
560 | 39385 | SINAPI | LUMINARIA LED PLAFON REDONDO DE SOBREPOR BIVOLT 12/13 W, D = *17* CM | UN | 200 | 21.67 | 4334
561 | 39389 | SINAPI | LUMINARIA LED REFLETOR RETANGULAR BIVOLT, LUZ BRANCA, 10 W | UN | 30 | 23.51 | 705.3
562 | 39390 | SINAPI | LUMINARIA LED REFLETOR RETANGULAR BIVOLT, LUZ BRANCA, 30 W | UN | 30 | 49.28 | 1478.4
563 | 39391 | SINAPI | LUMINARIA LED REFLETOR RETANGULAR BIVOLT, LUZ BRANCA, 50 W | UN | 40 | 55.32 | 2212.8
564 | 12266 | SINAPI | LUMINARIA SPOT DE SOBREPOR EM ALUMINIO COM ALETA PLASTICA PARA 1 LAMPADA, BASE E27, POTENCIA MAXIMA 40/60 W (NAO INCLUI LAMPADA) | UN | 10 | 119.34 | 1193.4
565 | 21119 | SINAPI | LUVA CPVC, SOLDAVEL, 15 MM, PARA AGUA QUENTE PREDIAL | UN | 10 | 1.45 | 14.5
566 | 12404 | SINAPI | LUVA DE FERRO GALVANIZADO, COM ROSCA BSP MACHO/FEMEA, DE 3/4" | UN | 50 | 9.96 | 498
567 | 3908 | SINAPI | LUVA DE FERRO GALVANIZADO, COM ROSCA BSP, DE 1/2" | UN | 30 | 5.42 | 162.6
568 | 3912 | SINAPI | LUVA DE FERRO GALVANIZADO, COM ROSCA BSP, DE 2" | UN | 30 | 31.42 | 942.6
569 | 3909 | SINAPI | LUVA DE FERRO GALVANIZADO, COM ROSCA BSP, DE 3/4" | UN | 50 | 7.37 | 368.5
570 | 1904 | SINAPI | LUVA DE PRESSAO, EM PVC, DE 20 MM, PARA ELETRODUTO FLEXIVEL | UN | 50 | 1.13 | 56.5
571 | 1899 | SINAPI | LUVA DE PRESSAO, EM PVC, DE 25 MM, PARA ELETRODUTO FLEXIVEL | UN | 50 | 1.28 | 64
572 | 1900 | SINAPI | LUVA DE PRESSAO, EM PVC, DE 32 MM, PARA ELETRODUTO FLEXIVEL | UN | 40 | 2.08 | 83.2
573 | 3889 | SINAPI | LUVA DE REDUCAO ROSCAVEL, PVC, 3/4" X 1/2", PARA AGUA FRIA PREDIAL | UN | 50 | 4.19 | 209.5
574 | 3868 | SINAPI | LUVA DE REDUCAO SOLDAVEL, PVC, 25 MM X 20 MM, PARA AGUA FRIA PREDIAL | UN | 50 | 1.63 | 81.5
575 | 3869 | SINAPI | LUVA DE REDUCAO SOLDAVEL, PVC, 32 MM X 25 MM, PARA AGUA FRIA PREDIAL | UN | 50 | 4.66 | 233
576 | 3872 | SINAPI | LUVA DE REDUCAO SOLDAVEL, PVC, 40 MM X 32 MM, PARA AGUA FRIA PREDIAL | UN | 40 | 5.66 | 226.4
577 | 21120 | SINAPI | LUVA DE TRANSICAO, CPVC, 15 MM X 1/2", PARA AGUA QUENTE PREDIAL | UN | 10 | 10.26 | 102.6
578 | 1892 | SINAPI | LUVA EM PVC RIGIDO ROSCAVEL, DE 1", PARA ELETRODUTO | UN | 50 | 2 | 100
579 | 1901 | SINAPI | LUVA EM PVC RIGIDO ROSCAVEL, DE 1/2", PARA ELETRODUTO | UN | 100 | 0.97 | 97
580 | 1891 | SINAPI | LUVA EM PVC RIGIDO ROSCAVEL, DE 3/4", PARA ELETRODUTO | UN | 200 | 1.44 | 288
581 | 2637 | SINAPI | LUVA PARA ELETRODUTO, EM ACO GALVANIZADO ELETROLITICO, DIAMETRO DE 20 MM (3/4") | UN | 200 | 1.92 | 384
582 | 2638 | SINAPI | LUVA PARA ELETRODUTO, EM ACO GALVANIZADO ELETROLITICO, DIAMETRO DE 25 MM (1") | UN | 100 | 2.23 | 223
583 | 2643 | SINAPI | LUVA PARA ELETRODUTO, EM ACO GALVANIZADO ELETROLITICO, DIAMETRO DE 50 MM (2") | UN | 40 | 8 | 320
584 | 3861 | SINAPI | LUVA PVC SOLDAVEL, 20 MM, PARA AGUA FRIA PREDIAL | UN | 300 | 0.81 | 243
585 | 3904 | SINAPI | LUVA PVC SOLDAVEL, 25 MM, PARA AGUA FRIA PREDIAL | UN | 300 | 0.99 | 297
586 | 3903 | SINAPI | LUVA PVC SOLDAVEL, 32 MM, PARA AGUA FRIA PREDIAL | UN | 100 | 2.44 | 244
587 | 3862 | SINAPI | LUVA PVC SOLDAVEL, 40 MM, PARA AGUA FRIA PREDIAL | UN | 100 | 4.96 | 496
588 | 3863 | SINAPI | LUVA PVC SOLDAVEL, 50 MM, PARA AGUA FRIA PREDIAL | UN | 100 | 5.82 | 582
589 | 3865 | SINAPI | LUVA PVC SOLDAVEL, 75 MM, PARA AGUA FRIA PREDIAL | UN | 100 | 26.37 | 2637
590 | 3876 | SINAPI | LUVA ROSCAVEL, PVC, 1", AGUA FRIA PREDIAL | UN | 30 | 4.88 | 146.4
591 | 3883 | SINAPI | LUVA ROSCAVEL, PVC, 1/2", AGUA FRIA PREDIAL | UN | 40 | 1.95 | 78
592 | 3884 | SINAPI | LUVA ROSCAVEL, PVC, 3/4", AGUA FRIA PREDIAL | UN | 70 | 2.92 | 204.4
593 | 20167 | SINAPI | LUVA SIMPLES, PVC SERIE R, 40 MM, PARA ESGOTO OU AGUAS PLUVIAIS PREDIAIS | UN | 50 | 5.83 | 291.5
594 | 20169 | SINAPI | LUVA SIMPLES, PVC SERIE R, 75 MM, PARA ESGOTO OU AGUAS PLUVIAIS PREDIAIS | UN | 20 | 12.95 | 259
595 | 3875 | SINAPI | LUVA SIMPLES, PVC, SOLDAVEL, DN 50 MM, SERIE NORMAL, PARA ESGOTO PREDIAL | UN | 70 | 3.12 | 218.4
596 | 1704 | AGETOP CIVIL | MADEIRA DE LEI PARA TELHADO (ANGELIM VERMELHO) | m³ | 7 | 4092.71 | 28648.97
597 | 21034 | SINAPI | MANGUEIRA DE INCENDIO, TIPO 2, DE 2 1/2", COMPRIMENTO = 15 M, TECIDO EM FIO DE POLIESTER E TUBO INTERNO EM BORRACHA SINTETICA, COM UNIOES ENGATE RAPIDO | UN | 5 | 794.05 | 3970.25
598 | 42528 | SINAPI | MANTA ALUMINIZADA NAS DUAS FACES, PARA SUBCOBERTURA, E = *2* MM | m² | 400 | 10.14 | 4056
599 | 4015 | SINAPI | MANTA ASFALTICA ELASTOMERICA EM POLIESTER 4 MM, TIPO III, CLASSE B, ACABAMENTO PP (NBR 9952) | m² | 300 | 90.48 | 27144
600 | 626 | SINAPI | MANTA LIQUIDA DE BASE ASFALTICA MODIFICADA COM A ADICAO DE ELASTOMEROS DILUIDOS EM SOLVENTE ORGANICO, APLICACAO A FRIO (MEMBRANA IMPERMEABILIZANTE ASFASTICA) | KG | 150 | 25.82 | 3873
601 | 43651 | SINAPI | MASSA ACRILICA PARA SUPERFICIES INTERNAS E EXTERNAS | KG | 1000 | 4.31 | 4310
602 | 4049 | SINAPI | MASSA EPOXI BICOMPONENTE (MASSA + CATALIZADOR) | L | 20 | 48.17 | 963.4
603 | 4823 | SINAPI | MASSA PLASTICA PARA MARMORE/GRANITO | KG | 25 | 50.96 | 1274
604 | 10432 | SINAPI | MICTORIO INDICUDUAL, SIFONADO, LOUCA BRANCA, SEM COMPLEMENTOS | UN | 10 | 348.21 | 3482.1
605 | 11561 | SINAPI | MOLA HIDRAULICA AEREA, PARA PORTAS DE ATE 1.100 MM E PESO DE ATE 85 KG, COM CORPO EM ALUMINIO E BRACO EM ACO, SEM BRACO DE PARADA | UN | 20 | 250.12 | 5002.4
606 | 5531 | EMOP | MOLA HIDRAULICA DE PISO PARA VIDRO TEMPERADO DE 10MM | UN | 15 | 296.7 | 4450.5
607 | 4212 | SINAPI | NIPEL PVC, ROSCAVEL, 1", AGUA FRIA PREDIAL | UN | 30 | 3.69 | 110.7
608 | 4210 | SINAPI | NIPEL PVC, ROSCAVEL, 1/2", AGUA FRIA PREDIAL | UN | 40 | 1.28 | 51.2
609 | 4211 | SINAPI | NIPEL PVC, ROSCAVEL, 3/4", AGUA FRIA PREDIAL | UN | 50 | 1.84 | 92
610 | 4276 | SINAPI | PARA-RAIOS DE DISTRIBUICAO, TENSAO NOMINAL 15 KV, CORRENTE NOMINAL DE DESCARGA 5 KA | UN | 10 | 209.24 | 2092.4
611 | 4273 | SINAPI | PARA-RAIOS DE DISTRIBUICAO, TENSAO NOMINAL 30 KV, CORRENTE NOMINAL DE DESCARGA 10 KA | UN | 10 | 379.89 | 3798.9
612 | 4274 | SINAPI | PARA-RAIOS TIPO FRANKLIN 350 MM, EM LATAO CROMADO, DUAS DESCIDAS, PARA PROTECAO DE EDIFICACOES CONTRA DESCARGAS ATMOSFERICAS | UN | 12 | 138.98 | 1667.76
613 | 20078 | SINAPI | PASTA LUBRIFICANTE PARA TUBOS E CONEXOES COM JUNTA ELASTICA, EMBALAGEM DE *400* GR (USO EM PVC, ACO, POLIETILENO E OUTROS) | UN | 25 | 24.13 | 603.25
614 | 39594 | SINAPI | PATCH PANEL, 24 PORTAS, CATEGORIA 5E, COM RACKS DE 19" DE LARGURA E 1 U DE ALTURA | UN | 20 | 364.88 | 7297.6
615 | 4721 | SINAPI | PEDRA BRITADA N. 1 (9,5 a 19 MM) POSTO PEDREIRA/FORNECEDOR, SEM FRETE | m³ | 30 | 146.79 | 4403.7
616 | 4718 | SINAPI | PEDRA BRITADA N. 2 (19 A 38 MM) POSTO PEDREIRA/FORNECEDOR, SEM FRETE | m³ | 30 | 147.57 | 4427.1
617 | A00083 | SEDOP | Película G5 - Aplicada | m² | 200 | 90 | 18000
618 | 20259 | SINAPI | PERFIL DE BORRACHA EPDM MACICO *12 X 15* MM PARA ESQUADRIAS | M | 60 | 13.2 | 792
619 | 42632 | SBC | PERFILADO - GANCHO LONGO | UN | 60 | 6.29 | 377.4
620 | 42627 | SBC | PERFILADO - SAPATA 4 FUROS EXTERNA 38x38mm | UN | 30 | 2.18 | 65.4
621 | 39328 | SINAPI | PERFILADO PERFURADO 19 X 38 MM, CHAPA 22 | M | 60 | 7.37 | 442.2
622 | 39028 | SINAPI | PERFILADO PERFURADO SIMPLES 38 X 38 MM, CHAPA 22 | M | 60 | 13.4 | 804
623 | 1287 | SINAPI | PISO EM CERAMICA ESMALTADA EXTRA, PEI MAIOR OU IGUAL A 4, FORMATO MENOR OU IGUAL A 2025 CM2 | m² | 500 | 39.9 | 19950
624 | 38195 | SINAPI | PISO PORCELANATO, BORDA RETA, EXTRA, FORMATO MAIOR QUE 2025 CM2 | m² | 1100 | 128.03 | 140833
625 | 4812 | SINAPI | PLACA DE GESSO PARA FORRO, *60 X 60* CM, ESPESSURA DE 12 MM (SEM COLOCACAO) | m² | 200 | 11.58 | 2316
626 | D00467 | SEDOP | Placa de sinalização fotoluminoscente | UN | 100 | 42 | 4200
627 | 4792 | SINAPI | PLACA VINILICA SEMIFLEXIVEL PARA PISOS, E = 3,2 MM, 30 X 30 CM (SEM COLOCACAO) | m² | 60 | 148.46 | 8907.6
628 | 34531 | SBC | PLUG FEMEA 2P + T | UN | 60 | 17.22 | 1033.2
629 | 36559 | SBC | PLUG MACHO 2P + T | UN | 60 | 5.37 | 322.2
630 | 4895 | SINAPI | PLUG PVC ROSCAVEL, 1/2", AGUA FRIA PREDIAL (NBR 5648) | UN | 40 | 0.69 | 27.6
631 | 4897 | SINAPI | PLUG PVC, ROSCAVEL 1", PARA AGUA FRIA PREDIAL | UN | 40 | 2.93 | 117.2
632 | 4896 | SINAPI | PLUG PVC, ROSCAVEL 3/4", PARA AGUA FRIA PREDIAL | UN | 40 | 1.04 | 41.6
633 | 4899 | SINAPI | PLUG PVC, ROSCAVEL, 2", AGUA FRIA PREDIAL | UN | 40 | 11.96 | 478.4
634 | 11615 | SINAPI | POLIESTIRENO EXPANDIDO/EPS (ISOPOR), TIPO 2F,PLACA, ISOLAMENTO TERMOACUSTICO, E = 10 MM, 1000 X 500 MM | m² | 20 | 2.85 | 57 |  |  |  |  | qtd
635 | 3408 | SINAPI | POLIESTIRENO EXPANDIDO/EPS (ISOPOR), TIPO 2F, PLACA, ISOLAMENTO TERMOACUSTICO, E = 20 MM, 1000 X 500 MM | m² | 10 | 7.59 | 75.9 |  | 1.5 | 2.1 | 3.15 | 7 | 22.05 | 39.9
636 | 3409 | SINAPI | POLIESTIRENO EXPANDIDO/EPS (ISOPOR), TIPO 2F, PLACA, ISOLAMENTO TERMOACUSTICO, E = 50 MM, 1000 X 500 MM | m² | 10 | 18.97 | 189.7 |  | 1.1 | 2.1 | 2.31 | 4 | 9.24 | 21.2
637 | 4491 | SINAPI | PONTALETE *7,5 X 7,5* CM EM PINUS, MISTA OU EQUIVALENTE DA REGIAO - BRUTA | M | 20 | 10.64 | 212.8 |  | 0.9 | 2.1 | 1.89 | 2 | 3.78 | 10.2
638 | 39025 | SINAPI | PORTA DE ABRIR EM ALUMINIO TIPO VENEZIANA, ACABAMENTO ANODIZADO NATURAL, SEM GUARNICAO/ALIZAR/VISTA | M² | 10 |  |  |  | 0.8 | 2.1 | 1.68 | 39 | 65.52 | 195
639 | D00093 | SEDOP | Porta em madeira trabalhada | m² | 150 | 383.61 | 57541.5 | [6 empty] | 266.3
640 | D00337 | SEDOP | Porta em vidro temperado c/ ferragens -(sem mola) | m² | 20 | 550.72 | 11014.4
641 | H00372 | SEDOP | Porta papel higiênico - polipropileno | UN | 60 | 54.7 | 3282
642 | H00308 | SEDOP | Porta toalha de papel - polipropileno | UN | 60 | 76.72 | 4603.2
643 | 13395 | SINAPI | QUADRO DE DISTRIBUICAO COM BARRAMENTO TRIFASICO, DE EMBUTIR, EM CHAPA DE ACO GALVANIZADO, PARA 18 DISJUNTORES DIN, 100 A, INCLUINDO BARRAMENTO | UN | 5 | 556.56 | 2782.8
644 | 12041 | SINAPI | QUADRO DE DISTRIBUICAO COM BARRAMENTO TRIFASICO, DE EMBUTIR, EM CHAPA DE ACO GALVANIZADO, PARA 30 DISJUNTORES DIN, 150 A | UN | 5 | 670.75 | 3353.75
645 | 21059 | SINAPI | RALO FOFO COM REQUADRO, QUADRADO 150 X 150 MM | UN | 4 | 63.65 | 254.6
646 | 5102 | SINAPI | RALO SECO / RALO DE PASSAGEM EM PVC, QUADRADO, 100 X 100 X 53 MM, SAIDA 40 MM, COM GRELHA BRANCA | UN | 50 | 12.78 | 639
647 | 11745 | SINAPI | RALO SIFONADO QUADRADO, PVC, 100 X 53 MM, SAIDA 40 MM, COM GRELHA QUADRADA BRANCA | UN | 50 | 15.28 | 764
648 | 38777 | SINAPI | REATOR ELETRONICO BIVOLT PARA 2 LAMPADAS FLUORESCENTES DE 14 W | UN | 40 | 79.25 | 3170
649 | 1086 | SINAPI | REATOR ELETRONICO BIVOLT PARA 2 LAMPADAS FLUORESCENTES DE 18/20 W | UN | 120 | 41.82 | 5018.4
650 | 1079 | SINAPI | REATOR ELETRONICO BIVOLT PARA 2 LAMPADAS FLUORESCENTES DE 36/40 W | UN | 80 | 43.23 | 3458.4
651 | 12317 | SINAPI | REATOR P/ 1 LAMPADA VAPOR DE MERCURIO 250W USO EXT | UN | 6 | 148.55 | 891.3
652 | 1082 | SINAPI | REATOR P/ LAMPADA VAPOR DE SODIO 250W USO EXT | UN | 10 | 271.8 | 2718
653 | MATED-11948 | SETOP | REATOR PARA LÂMPADAS DE DESCARGA - VAPOR DE SÓDIO (FATOR DE POTÊNCIA : ALTO¦NÚMERO DE LÂMPADAS: 1¦POTÊNCIA DA LÂMPADA: 400 W¦TENSÃO: 220V) | UN | 20 | 102.88 | 2057.6
654 | 13178 | ORSE | Recarga de Extintor de pó químico seco (PQS), capacidade 6 kg ABC un | UN | 30 | 110.48 | 3314.4
655 | 2.04.35 | FDE | RECARGA EXTINTOR GAS CARBONICO 6KG | UN | 40 | 79.62 | 3184.8
656 | 13390 | SINAPI | REFLETOR REDONDO EM ALUMINIO ANODIZADO PARA LAMPADA VAPOR DE MERCURIO/SODIO, CORPO EM ALUMINIO COM PINTURA EPOXI, PARA LAMPADA E-27 DE 300 W, COM SUPORTE REDONDO E ALCA REGULAVEL PARA FIXACAO. | UN | 20 | 157.21 | 3144.2
657 | 6036 | SINAPI | REGISTRO DE ESFERA PVC, COM BORBOLETA, COM ROSCA EXTERNA, DE 1/2" | UN | 25 | 11.91 | 297.75
658 | 6031 | SINAPI | REGISTRO DE ESFERA PVC, COM BORBOLETA, COM ROSCA EXTERNA, DE 3/4" | UN | 40 | 14 | 560
659 | 11673 | SINAPI | REGISTRO DE ESFERA, PVC, COM VOLANTE, VS, SOLDAVEL, DN 20 MM, COM CORPO DIVIDIDO | UN | 30 | 13.96 | 418.8
660 | 11674 | SINAPI | REGISTRO DE ESFERA, PVC, COM VOLANTE, VS, SOLDAVEL, DN 25 MM, COM CORPO DIVIDIDO | UN | 20 | 17.98 | 359.6
661 | 11675 | SINAPI | REGISTRO DE ESFERA, PVC, COM VOLANTE, VS, SOLDAVEL, DN 32 MM, COM CORPO DIVIDIDO | UN | 15 | 28.54 | 428.1
662 | 6038 | SINAPI | REGISTRO DE PRESSAO PVC, ROSCAVEL, VOLANTE SIMPLES, DE 1/2" | UN | 50 | 4.58 | 229
663 | 11718 | SINAPI | REGISTRO DE PRESSAO PVC, ROSCAVEL, VOLANTE SIMPLES, DE 3/4" | UN | 70 | 13.06 | 914.2
664 | 6010 | SINAPI | REGISTRO GAVETA BRUTO EM LATAO FORJADO, BITOLA 1 1/2 " (REF 1509) | UN | 10 | 88.95 | 889.5
665 | 6028 | SINAPI | REGISTRO GAVETA BRUTO EM LATAO FORJADO, BITOLA 2 " (REF 1509) | UN | 5 | 123.89 | 619.45
666 | 6011 | SINAPI | REGISTRO GAVETA BRUTO EM LATAO FORJADO, BITOLA 2 1/2 " (REF 1509) | UN | 5 | 256.95 | 1284.75
667 | 6016 | SINAPI | REGISTRO GAVETA BRUTO EM LATAO FORJADO, BITOLA 3/4 " (REF 1509) | UN | 20 | 32.75 | 655
668 | 10904 | SINAPI | REGISTRO OU VALVULA GLOBO ANGULAR EM LATAO, PARA HIDRANTES EM INSTALACAO PREDIAL DE INCENDIO, 45 GRAUS, DIAMETRO DE 2 1/2", COM VOLANTE, CLASSE DE PRESSAO DE ATE 200 PSI | UN | 10 | 150 | 1500
669 | 34357 | SINAPI | REJUNTE CIMENTICIO, QUALQUER COR | KG | 1000 | 4.87 | 4870
670 | 2510 | SINAPI | RELE FOTOELETRICO INTERNO E EXTERNO BIVOLT 1000 W, DE CONECTOR, SEM BASE | UN | 30 | 39.37 | 1181.1
671 | O.12.000.069547 | CPOS | Reparo para válvula hidra | UN | 40 | 65.82 | 2632.8
672 | P00048 | SEDOP | Resina Acrílica Piso Korodur | GL | 30 | 219.9 | 6597
673 | 10515 | SINAPI | REVESTIMENTO EM CERAMICA ESMALTADA EXTRA, PEI MAIOR OU IGUAL 4, FORMATO MAIOR A 2025 CM2 | m² | 1000 | 55.22 | 55220
674 | 20205 | SINAPI | RIPA APARELHADA *1,5 X 5* CM, EM MACARANDUBA, ANGELIM OU EQUIVALENTE DA REGIAO | M | 300 | 2.72 | 816
675 | 36250 | SINAPI | RODAFORRO EM PVC, PARA FORRO DE PVC, COMPRIMENTO 6 M | M | 600 | 5.47 | 3282
676 | 4803 | SINAPI | RODAPE DE BORRACHA LISO, H = 70 MM, E = *2* MM, PARA ARGAMASSA, PRETO | M | 150 | 28.23 | 4234.5
677 | 11758 | SINAPI | SABONETEIRA PLASTICA TIPO DISPENSER PARA SABONETE LIQUIDO COM RESERVATORIO 800 A 1500ML | UN | 100 |  | 0
678 | 4509 | SINAPI | SARRAFO *2,5 X 10* CM EM PINUS, MISTA OU EQUIVALENTE DA REGIAO - BRUTA | M | 40 | 5.4 | 216
679 | 4734 | SINAPI | SEIXO ROLADO PARA APLICACAO EM CONCRETO (POSTO PEDREIRA/FORNECEDOR, SEM FRETE) | m³ | 50 | 482.56 | 24128
680 | 6085 | SINAPI | SELADOR ACRILICO OPACO PREMIUM INTERIOR/EXTERIOR | L | 360 | 7.06 | 2541.6
681 | 6136 | SINAPI | SIFAO EM METAL CROMADO PARA PIA OU LAVATORIO, 1 X 1.1/2 " | UN | 20 | 179.99 | 3599.8
682 | 3901 | EMOP | SIFAO EM METAL CROMADO, DE 1"X1.1/4" | UN | 40 | 106.48 | 4259.2
683 | 6148 | SINAPI | SIFAO PLASTICO FLEXIVEL SAIDA VERTICAL PARA COLUNA LAVATORIO, 1 X 1.1/2 " | UN | 100 | 21.58 | 2158
684 | 6149 | SINAPI | SIFAO PLASTICO TIPO COPO PARA PIA OU LAVATORIO, 1 X 1.1/2 " | UN | 40 | 13.37 | 534.8
685 | 20250 | SINAPI | SISAL EM FIBRA / ESTOPA SISAL PARA GESSO | KG | 20 | 21.95 | 439
686 | 12732 | SINAPI | SOLDA ESTANHO/COBRE PARA CONEXOES DE COBRE, FIO 2,5 MM, CARRETEL 500 GR (SEM CHUMBO) | UN | 20 | 276.93 | 5538.6
687 | 12295 | SINAPI | SOQUETE DE BAQUELITE BASE E27, PARA LAMPADAS | UN | 20 | 2.88 | 57.6
688 | 12296 | SINAPI | SOQUETE DE PORCELANA BASE E27, FIXO DE TETO, PARA LAMPADAS | UN | 30 | 3.72 | 111.6
689 | 12294 | SINAPI | SOQUETE DE PORCELANA BASE E27, PARA USO AO TEMPO, PARA LAMPADAS | UN | 30 | 8.95 | 268.5
690 | 14543 | SINAPI | SOQUETE DE PVC / TERMOPLASTICO BASE E27, COM CHAVE, PARA LAMPADAS | UN | 30 | 6.39 | 191.7
691 | 13329 | SINAPI | SOQUETE DE PVC / TERMOPLASTICO BASE E27, COM RABICHO, PARA LAMPADAS | UN | 30 | 3.75 | 112.5
692 | 37590 | SINAPI | SUPORTE MAO-FRANCESA EM ACO, ABAS IGUAIS 30 CM, CAPACIDADE MINIMA 60 KG, BRANCO | UN | 50 | 21.92 | 1096
693 | 37591 | SINAPI | SUPORTE MAO-FRANCESA EM ACO, ABAS IGUAIS 40 CM, CAPACIDADE MINIMA 70 KG, BRANCO | UN | 50 | 26.35 | 1317.5
694 | 3990 | SINAPI | TABUA APARELHADA *2,5 X 25* CM, EM MACARANDUBA, ANGELIM OU EQUIVALENTE DA REGIAO | M | 200 | 18.4 | 3680
695 | 7543 | SINAPI | TAMPA CEGA EM PVC PARA CONDULETE 4 X 2" | UN | 60
696 | 11289 | SINAPI | TAMPAO FOFO ARTICULADO P/ REGISTRO, CLASSE A15 CARGA MAX 1,5 T, *200 X 200* MM | UN | 10 | 103.31 | 1033.1
697 | 11241 | SINAPI | TAMPAO FOFO ARTICULADO P/ REGISTRO, CLASSE A15 CARGA MAXIMA 1,5 T, *400 X 400* MM | UN | 10 | 258.29 | 2582.9
698 | 11301 | SINAPI | TAMPAO FOFO ARTICULADO, CLASSE B125 CARGA MAX 12,5 T, REDONDO, TAMPA 600 MM (COM INSCRICAO EM RELEVO DO TIPO DE REDE) | UN | 10 | 654.96 | 6549.6
699 | 21090 | SINAPI | TAMPAO FOFO ARTICULADO, CLASSE D400 CARGA MAX 40 T, REDONDO, TAMPA 600 MM (COM INSCRICAO EM RELEVO DO TIPO DE REDE) | UN | 10 | 802.55 | 8025.5
700 | 11315 | SINAPI | TAMPAO FOFO SIMPLES COM BASE, CLASSE A15 CARGA MAX 1,5 T, 300 X 300 MM (COM INSCRICAO EM RELEVO DO TIPO DE REDE) | UN | 4 | 156.82 | 627.28
701 | 21071 | SINAPI | TAMPAO FOFO SIMPLES COM BASE, CLASSE A15 CARGA MAX 1,5 T, 400 X 400 MM (COM INSCRICAO EM RELEVO DO TIPO DE REDE) | UN | 4 | 239.84 | 959.36
702 | 14112 | SINAPI | TAMPAO FOFO SIMPLES COM BASE, CLASSE A15 CARGA MAX 1,5 T, 400 X 600 MM (COM INSCRICAO EM RELEVO DO TIPO DE REDE) | UN | 10 | 334.86 | 3348.6
703 | 11316 | SINAPI | TAMPAO FOFO SIMPLES COM BASE, CLASSE B125 CARGA MAX 12,5 T, REDONDO, TAMPA 500 MM (COM INSCRICAO EM RELEVO DO TIPO DE REDE) | UN | 10 | 516.58 | 5165.8
704 | 6243 | SINAPI | TAMPAO FOFO SIMPLES COM BASE, CLASSE B125 CARGA MAX 12,5 T, REDONDO, TAMPA 600 MM (COM INSCRICAO EM RELEVO DO TIPO DE REDE) | UN | 10 | 595 | 5950
705 | 6240 | SINAPI | TAMPAO FOFO SIMPLES COM BASE, CLASSE D400 CARGA MAX 40 T, REDONDO, TAMPA 600 MM, REDE PLUVIAL/ESGOTO (COM INSCRICAO EM RELEVO DO TIPO DE REDE) | UN | 10 | 787.79 | 7877.9
706 | 11296 | SINAPI | TAMPAO FOFO SIMPLES COM BASE, CLASSE D400 CARGA MAX 40 T, REDONDO, TAMPA 900 MM (COM INSCRICAO EM RELEVO DO TIPO DE REDE) | UN | 10 | 2510.06 | 25100.6
707 | 11299 | SINAPI | TAMPAO FOFO SIMPLES, CLASSE A15 CARGA MAX 1,5 T, 550 X 1100 MM (COM INSCRICAO EM RELEVO DO TIPO DE REDE) | UN | 10 | 849.6 | 8496
708 | 6386 | SBC | TANQUE DE EXPURGO ACO INOXIDAVEL-TAMPA LAT. 500x500mm | UN | 10 | 666.53 | 6665.3
709 | 21121 | SINAPI | TE CPVC, SOLDAVEL, 90 GRAUS, 15 MM, PARA AGUA QUENTE PREDIAL | UN | 10 | 2.76 | 27.6
710 | 20183 | SINAPI | TE DE INSPECAO, PVC, SERIE R, 100 X 75 MM, PARA ESGOTO OU AGUAS PLUVIAIS PREDIAIS | UN | 20 | 56.95 | 1139
711 | 37712 | SINAPI | TELA ARAME GALVANIZADO REVESTIDO COM POLIMERO, MALHA HEXAGONAL DUPLA TORCAO, 8 X 10 CM (ZN/AL REVESTIDO COM POLIMERO), FIO *2,4* MM | m² | 40 | 80.01 | 3200.4
712 | 7167 | SINAPI | TELA DE ARAME GALVANIZADA QUADRANGULAR / LOSANGULAR, FIO 2,11 MM (14 BWG), MALHA 5 X 5 CM, H = 2M | m² | 40 | 34.56 | 1382.4
713 | 10928 | SINAPI | TELA DE ARAME GALVANIZADA QUADRANGULAR / LOSANGULAR, FIO 2,11 MM (14 BWG), MALHA 8 X 8 CM, H = 2M | m² | 40 | 19.86 | 794.4
714 | 10933 | SINAPI | TELA DE ARAME GALVANIZADA QUADRANGULAR / LOSANGULAR, FIO 2,77 MM (12 BWG), MALHA 10 X 10 CM, H = 2M | m² | 40 | 29.95 | 1198
715 | 7158 | SINAPI | TELA DE ARAME GALVANIZADA QUADRANGULAR / LOSANGULAR, FIO 2,77 MM (12 BWG), MALHA 5 X 5 CM, H = 2M | m² | 40 | 50.8 | 2032
716 | 10927 | SINAPI | TELA DE ARAME GALVANIZADA QUADRANGULAR / LOSANGULAR, FIO 2,77 MM (12 BWG), MALHA 8 X 8 CM, H = 2M | m² | 40 | 32.49 | 1299.6
717 | 7162 | SINAPI | TELA DE ARAME GALVANIZADA QUADRANGULAR / LOSANGULAR, FIO 3,4 MM (10 BWG), MALHA 5 X 5 CM, H = 2M | m² | 40 | 79.5 | 3180
718 | 10932 | SINAPI | TELA DE ARAME GALVANIZADA QUADRANGULAR / LOSANGULAR, FIO 4,19 MM (8 BWG), MALHA 5 X 5 CM, H = 2M | m² | 40 | 138.27 | 5530.8
719 | 10937 | SINAPI | TELA DE ARAME GALVANIZADA REVESTIDA EM PVC, QUADRANGULAR / LOSANGULAR, FIO 2,11 MM (14 BWG), BITOLA FINAL = *2,8* MM, MALHA *8 X 8* CM, H = 2 M | m² | 40 | 35.54 | 1421.6
720 | 10935 | SINAPI | TELA DE ARAME GALVANIZADA REVESTIDA EM PVC, QUADRANGULAR / LOSANGULAR, FIO 2,77 MM (12 BWG), BITOLA FINAL = *3,8* MM, MALHA 7,5 X 7,5 CM, H = 2 M | m² | 40 | 61.64 | 2465.6
721 | 10931 | SINAPI | TELA DE ARAME GALVANIZADA, HEXAGONAL, FIO 0,56 MM (24 BWG), MALHA 1/2", H = 1 M | m² | 40 | 17.34 | 693.6
722 | 7164 | SINAPI | TELA DE ARAME ONDULADA, FIO *2,77* MM (12 BWG), MALHA 5 X 5 CM, H = 2 M | m² | 40 | 57.37 | 2294.8
723 | 7213 | SINAPI | TELHA DE FIBROCIMENTO ONDULADA E = 4 MM, DE 2,44 X 0,50 M (SEM AMIANTO) | m² | 300 | 32.67 | 9801
724 | 25007 | SINAPI | TELHA ONDULADA EM ACO ZINCADO, ALTURA DE 17 MM, ESPESSURA DE 0,50 MM, LARGURA UTIL DE APROXIMADAMENTE 985 MM, SEM PINTURA | m² | 1000 | 57 | 57000
725 | 1542 | SINAPI | TERMINAL METALICO A PRESSAO 1 CABO, PARA CABOS DE 4 A 10 MM2, COM 2 FUROS PARA FIXACAO | UN | 20 | 21.41 | 428.2
726 | 1591 | SINAPI | TERMINAL METALICO A PRESSAO PARA 1 CABO DE 120 MM2, COM 1 FURO DE FIXACAO | UN | 20 | 23.97 | 479.4
727 | 1547 | SINAPI | TERMINAL METALICO A PRESSAO PARA 1 CABO DE 150 A 185 MM2, COM 2 FUROS PARA FIXACAO | UN | 20 | 125.61 | 2512.2
728 | 38196 | SINAPI | TERMINAL METALICO A PRESSAO PARA 1 CABO DE 150 MM2, COM 1 FURO DE FIXACAO | UN | 20 | 24.46 | 489.2
729 | 1543 | SINAPI | TERMINAL METALICO A PRESSAO PARA 1 CABO DE 16 A 25 MM2, COM 2 FUROS PARA FIXACAO | UN | 20 | 26 | 520
730 | 1585 | SINAPI | TERMINAL METALICO A PRESSAO PARA 1 CABO DE 16 MM2, COM 1 FURO DE FIXACAO | UN | 20 | 5.03 | 100.6
731 | 1593 | SINAPI | TERMINAL METALICO A PRESSAO PARA 1 CABO DE 185 MM2, COM 1 FURO DE FIXACAO | UN | 20 | 26.73 | 534.6
732 | 11838 | SINAPI | TERMINAL METALICO A PRESSAO PARA 1 CABO DE 240 MM2, COM 1 FURO DE FIXACAO | UN | 20 | 35.28 | 705.6
733 | 1594 | SINAPI | TERMINAL METALICO A PRESSAO PARA 1 CABO DE 25 A 35 MM2, COM 2 FUROS PARA FIXACAO | UN | 20 | 35.66 | 713.2
734 | 1586 | SINAPI | TERMINAL METALICO A PRESSAO PARA 1 CABO DE 25 MM2, COM 1 FURO DE FIXACAO | UN | 20 | 6.37 | 127.4
735 | 11839 | SINAPI | TERMINAL METALICO A PRESSAO PARA 1 CABO DE 300 MM2, COM 1 FURO DE FIXACAO | UN | 20 | 51.33 | 1026.6
736 | 1587 | SINAPI | TERMINAL METALICO A PRESSAO PARA 1 CABO DE 35 MM2, COM 1 FURO DE FIXACAO | UN | 20 | 6.49 | 129.8
737 | 1545 | SINAPI | TERMINAL METALICO A PRESSAO PARA 1 CABO DE 50 A 70 MM2, COM 2 FUROS PARA FIXACAO | UN | 20 | 61.59 | 1231.8
738 | 1588 | SINAPI | TERMINAL METALICO A PRESSAO PARA 1 CABO DE 50 MM2, COM 1 FURO DE FIXACAO | UN | 20 | 8.9 | 178
739 | 1535 | SINAPI | TERMINAL METALICO A PRESSAO PARA 1 CABO DE 6 A 10 MM2, COM 1 FURO DE FIXACAO | UN | 20 | 5.13 | 102.6
740 | 1589 | SINAPI | TERMINAL METALICO A PRESSAO PARA 1 CABO DE 70 MM2, COM 1 FURO DE FIXACAO | UN | 20 | 9.18 | 183.6
741 | 1546 | SINAPI | TERMINAL METALICO A PRESSAO PARA 1 CABO DE 95 A 120 MM2, COM 2 FUROS PARA FIXACAO | UN | 20 | 103.94 | 2078.8
742 | 1590 | SINAPI | TERMINAL METALICO A PRESSAO PARA 1 CABO DE 95 MM2, COM 1 FURO DE FIXACAO | UN | 20 | 16.17 | 323.4
743 | E00691 | SEDOP | Terminal sindal 6 mm² | UN | 40 | 11.53 | 461.2
744 | 38121 | SINAPI | TINTA A BASE DE RESINA ACRILICA EMULSIONADA EM AGUA, PARA SINALIZACAO HORIZONTAL VIARIA (NBR 13699:2012) | L | 40 | 13.03 | 521.2
745 | 7348 | SINAPI | TINTA ACRILICA PREMIUM PARA PISO | L | 300 | 17.86 | 5358
746 | 7304 | SINAPI | TINTA EPOXI BASE AGUA PREMIUM, BRANCA | L | 250 | 64.45 | 16112.5
747 | 7311 | SINAPI | TINTA ESMALTE SINTETICO PREMIUM ACETINADO | L | 1200 | 32.27 | 38724
748 | 7292 | SINAPI | TINTA ESMALTE SINTETICO PREMIUM BRILHANTE | L | 500 | 31.24 | 15620
749 | 7356 | SINAPI | TINTA LATEX ACRILICA PREMIUM, COR BRANCO FOSCO | L | 600 | 26.63 | 15978
750 | 7528 | SINAPI | TOMADA 2P+T 10A, 250V, CONJUNTO MONTADO PARA EMBUTIR 4" X 2" (PLACA + SUPORTE + MODULO) | UN | 50 | 9.64 | 482
751 | 38075 | SINAPI | TOMADA 2P+T 20A 250V, CONJUNTO MONTADO PARA EMBUTIR 4" X 2" (PLACA + SUPORTE + MODULO) | UN | 50 | 16.7 | 835
752 | E00697 | SEDOP | Tomada padrão telefone (4Pinos) | UN | 40 | 18.52 | 740.8
753 | 38076 | SINAPI | TOMADAS (2 MODULOS) 2P+T 10A, 250V, CONJUNTO MONTADO PARA EMBUTIR 4" X 2" (PLACA + SUPORTE + MODULOS) | UN | 60 | 18.72 | 1123.2
754 | 13417 | SINAPI | TORNEIRA METALICA CROMADA CANO CURTO, SEM BICO, SEM AREJADOR, DE PAREDE, PARA TANQUE E USO GERAL, 1/2 " OU 3/4 " (REF 1143) | UN | 30 | 70.85 | 2125.5
755 | 36796 | SINAPI | TORNEIRA METALICA CROMADA DE MESA, PARA LAVATORIO, TEMPORIZADA PRESSAO FECHAMENTO AUTOMATICO, BICA BAIXA | UN | 20 | 111.72 | 2234.4
756 | 11762 | SINAPI | TORNEIRA METALICA CROMADA PARA JARDIM / TANQUE, COM BICO PLASTICO, CANO LONGO, DE PAREDE, PADRAO POPULAR / USO GERAL , 1/2 " OU 3/4 " (REF 1153 / 1130) | UN | 50 | 44.68 | 2234
757 | 11772 | SINAPI | TORNEIRA METALICA CROMADA, DE MESA/BANCADA, PARA COZINHA, BICA MOVEL, COM AREJADOR, 1/2 " OU 3/4 " (REF 1167 / 1168) | UN | 50 | 94.51 | 4725.5
758 | 13416 | SINAPI | TORNEIRA METALICA CROMADA, RETA, DE PAREDE, PARA COZINHA, SEM BICO, SEM AREJADOR, PADRAO POPULAR, 1/2 " OU 3/4 " (REF 1158) | UN | 20 | 63.57 | 1271.4
759 | 4302 | ORSE | Trinco sem miolo ref. AL 335, p/ esquadria de vidro temperado ou similar um | un | 20 | 38.75 | 775
760 | 2516 | SBC | TUBO (CAPA/CALHA)ESPONJOSO 1.1/4" | M | 40 | 2.99 | 119.6
761 | 2502 | SBC | TUBO (CAPA/CALHA)ESPONJOSO 1/2" | M | 40 | 1.84 | 73.6
762 | 2501 | SBC | TUBO (CAPA/CALHA)ESPONJOSO 1/4" | M | 40 | 0.99 | 39.6
763 | 2518 | SBC | TUBO (CAPA/CALHA)ESPONJOSO 3/4" | M | 100 | 1.59 | 159
764 | 2107 | SBC | TUBO (CAPA/CALHA)ESPONJOSO 3/8" | M | 100 | 0.94 | 94
765 | 2520 | SBC | TUBO (CAPA/CALHA)ESPONJOSO 5/16" | M | 40 | 1.57 | 62.8
766 | 2503 | SBC | TUBO (CAPA/CALHA)ESPONJOSO 5/8" | M | 40 | 1.19 | 47.6
767 | 4811 | SBC | TUBO (CAPA/CALHA)ESPONJOSO 7/8" | M | 40 | 2.09 | 83.6
768 | 40624 | SINAPI | TUBO ACO CARBONO SEM COSTURA 1 1/2", E= *3,68 MM, SCHEDULE 40, 4,05 KG/M | M | 20 | 92.61 | 1852.2
769 | 42575 | SINAPI | TUBO ACO CARBONO SEM COSTURA 1 1/4", E= *3,56 MM, SCHEDULE 40, *3,38* KG/M | M | 20 | 84.99 | 1699.8
770 | 42574 | SINAPI | TUBO ACO CARBONO SEM COSTURA 1", E= *3,38 MM, SCHEDULE 40, *2,50* KG/M | M | 20 | 63.42 | 1268.4
771 | 21147 | SINAPI | TUBO ACO CARBONO SEM COSTURA 2 1/2", E = 5,16 MM, SCHEDULE 40 (8,62 KG/M) | M | 10 | 184.14 | 1841.4
772 | 21148 | SINAPI | TUBO ACO CARBONO SEM COSTURA 2", E= *3,91* MM, SCHEDULE 40, *5,43* KG/M | M | 20 | 113.65 | 2273
773 | 42576 | SINAPI | TUBO ACO CARBONO SEM COSTURA 3", E= *5,49 MM, SCHEDULE 40, *11,28* KG/M | M | 10 | 231.83 | 2318.3
774 | 21151 | SINAPI | TUBO ACO CARBONO SEM COSTURA 4", E= *6,02 MM, SCHEDULE 40, *16,06 KG/M | M | 4 | 337.31 | 1349.24
775 | 7672 | SINAPI | TUBO ACO CARBONO SEM COSTURA 6", E= 7,11 MM, SCHEDULE 40, *28,26 KG/M | M | 4 | 595.61 | 2382.44
776 | 39747 | SINAPI | TUBO DE COBRE CLASSE "A", DN = 1/2 " (15 MM), PARA INSTALACOES DE MEDIA PRESSAO PARA GASES COMBUSTIVEIS E MEDICINAIS | M | 50 | 45.35 | 2267.5
777 | 39748 | SINAPI | TUBO DE COBRE CLASSE "A", DN = 3/4 " (22 MM), PARA INSTALACOES DE MEDIA PRESSAO PARA GASES COMBUSTIVEIS E MEDICINAIS | M | 50 | 73.38 | 3669
778 | H00045 | SEDOP | Tubo de descarga em PVC - 40mm | UN | 40 | 8 | 320
779 | 9836 | SINAPI | TUBO PVC SERIE NORMAL, DN 100 MM, PARA ESGOTO PREDIAL (NBR 5688) | M | 100 | 15.82 | 1582
780 | 20065 | SINAPI | TUBO PVC SERIE NORMAL, DN 150 MM, PARA ESGOTO PREDIAL (NBR 5688) | M | 100 | 40.47 | 4047
781 | 9835 | SINAPI | TUBO PVC SERIE NORMAL, DN 40 MM, PARA ESGOTO PREDIAL (NBR 5688) | M | 100 | 5.7 | 570
782 | 9859 | SINAPI | TUBO PVC ROSCAVEL, 3/4", AGUA FRIA PREDIAL | M | 100 | 12.67 | 1267
783 | 9838 | SINAPI | TUBO PVC SERIE NORMAL, DN 50 MM, PARA ESGOTO PREDIAL (NBR 5688) | M | 100 | 9.71 | 971
784 | 9837 | SINAPI | TUBO PVC SERIE NORMAL, DN 75 MM, PARA ESGOTO PREDIAL (NBR 5688) | M | 100 | 14.02 | 1402
785 | 9863 | SINAPI | TUBO PVC, ROSCAVEL, 2 1/2", AGUA FRIA PREDIAL | M | 100 | 91.44 | 9144
786 | 9860 | SINAPI | TUBO PVC, ROSCAVEL, 2", PARA AGUA FRIA PREDIAL | M | 100 | 58.71 | 5871
787 | 9862 | SINAPI | TUBO PVC, ROSCAVEL, 1 1/2", AGUA FRIA PREDIAL | M | 100 | 41.42 | 4142
788 | 9861 | SINAPI | TUBO PVC, ROSCAVEL, 1 1/4", AGUA FRIA PREDIAL | M | 100 | 33.29 | 3329
789 | 9866 | SINAPI | TUBO PVC, ROSCAVEL, 1", AGUA FRIA PREDIAL | M | 100 | 24.59 | 2459
790 | 9856 | SINAPI | TUBO PVC, ROSCAVEL, 1/2", AGUA FRIA PREDIAL | M | 100 | 8.95 | 895
791 | 9857 | SINAPI | TUBO PVC, ROSCAVEL, 3", AGUA FRIA PREDIAL | M | 100 | 118.26 | 11826
792 | 9864 | SINAPI | TUBO PVC, ROSCAVEL, 4", AGUA FRIA PREDIAL | M | 100 | 142.77 | 14277
793 | 9865 | SINAPI | TUBO PVC, ROSCAVEL, 5", AGUA FRIA PREDIAL | M | 100 | 205.33 | 20533
794 | 9858 | SINAPI | TUBO PVC, ROSCAVEL, 6", AGUA FRIA PREDIAL | M | 100 | 215.26 | 21526
795 | 9870 | SINAPI | TUBO PVC, SOLDAVEL, DN 100 MM, AGUA FRIA (NBR-5648) | M | 10 | 99.71 | 997.1
796 | 9868 | SINAPI | TUBO PVC, SOLDAVEL, DN 25 MM, AGUA FRIA (NBR-5648) | M | 100 | 4.7 | 470
797 | 9875 | SINAPI | TUBO PVC, SOLDAVEL, DN 50 MM, PARA AGUA FRIA (NBR- 5648) | M | 60 | 17.6 | 1056
798 | 21112 | SINAPI | VALVULA DE DESCARGA EM METAL CROMADO PARA MICTORIO COM ACIONAMENTO POR PRESSAO E FECHAMENTO AUTOMATICO | UN | 20 | 232.33 | 4646.6
799 | 64045 | IOPES | VALVULA DE ESCOAMENTO P/ PIA AMERICANA 3.1/2' CROMADA (LABOR) | UN | 50 | 51.07 | 2553.5
800 | 10409 | SINAPI | VALVULA DE RETENCAO HORIZONTAL, DE BRONZE (PN-25), 1 1/2", 400 PSI, TAMPA DE PORCA DE UNIAO, EXTREMIDADES COM ROSCA | UN | 5 | 217.96 | 1089.8
801 | 10408 | SINAPI | VALVULA DE RETENCAO HORIZONTAL, DE BRONZE (PN- 25), 2", 400 PSI, TAMPA DE PORCA DE UNIAO, EXTREMIDADES COM ROSCA | UN | 5 | 305.36 | 1526.8
802 | 12657 | SINAPI | VALVULA DE RETENCAO VERTICAL, DE BRONZE (PN-16), 2 1/2", 200 PSI, EXTREMIDADES COM ROSCA | UN | 5 | 270.91 | 1354.55
803 | 6.40.42 | FDE | VALVULA ESCOAMENTO LATAO CROMADO DN 1" | UN | 30 | 36.76 | 1102.8
804 | 5315 | SBC | VENTILADOR AXIAL IN LINE 220V SOLER&PALAU | UN | 10 | 1345 | 13450
805 | 39996 | SINAPI | VERGALHAO ZINCADO ROSCA TOTAL, 1/4 " (6,3 MM) | M | 40 | 5.15 | 206
806 | 10492 | SINAPI | VIDRO LISO INCOLOR 4MM - SEM COLOCACAO | m² | 100 | 199.99 | 19999
807 | 10491 | SINAPI | VIDRO LISO INCOLOR 6 MM - SEM COLOCACAO | m² | 20 | 283.33 | 5666.6
808 | 10507 | SINAPI | VIDRO TEMPERADO INCOLOR E = 10 MM, SEM COLOCACAO | m² | 40 | 507.11 | 20284.4
809 | 10505 | SINAPI | VIDRO TEMPERADO INCOLOR E = 6 MM, SEM COLOCACAO | m² | 20 | 299.23 | 5984.6
Total Anual | [6 empty] | 3130614.88
Total Mensal | [6 empty] | 260884.5733

## Planilha1
Classe de serviço | Profissionais/Categorias | Carga Horária
Apoio administrativo | Apoio administrativo 01 (um) Engenheiro responsável (formação em engenharia civil) Qualificação Minima: Profissional com formação em Engenharia civil com experiência comprovada em Manutenção Predial corretiva e preventiva predial. | 44 horas/semana
| 01 (um) Encarregado Geral. Qualificação Minima: Ensino médio completo e experiência comprovada nas atividades inerentes à função de no mínimo 01 ano. | 44 horas/semana
| 01 (um) Técnico em Segurança do Trabalho. Qualificação minima: Profissional tenha formação em curso técnico de segurança do trabalho em escola reconhecida pelo MEC e experiência de pelo menos 01 (um) ano como técnico em segurança do trabalho | 44 horas/semana
| 01 (um) Almoxarife. Qualificação minima: Ensino médio completo, conhecimento de informática e experiência de 01 (um) ano como almoxarife. | 44 horas/semana
| 01 (um) Soldador. Qualificação minima: Capacitação em solda, experiência comprovada nas atividades inerentes à função. | 44 horas/semana
| 01 (um) Ajudante geral. Qualificação minima: Profissional com experiência comprovada nas atividades inerentes à função. | 44 horas/semana
Instalações elétricas | 02 (dois) Eletricistas. Qualificação mínima: Profissional com experiência comprovada na área de manutenção de instalações prediais. | 44 horas/semana
| 02 (dois) Eletricistas. Qualificação mínima: Profissional com experiência comprovada na área de manutenção de instalações prediais. | 44 horas/semana (Plantonistas 12x36)
| 02 (dois) Ajudante de eletricista. Qualificação mínima: Profissional com experiência comprovada na área de manutenção de instalações prediais. | 44 horas/semana
Instalações hidrossanitárias | 01 (um) Bombeiro Hidráulico. Qualificação minima: Formação em ensino fundamental completo em escola reconhecida pelo MEC. É desejavel que o profissional tenha experiência de pelo menos 1(um) ano na área ao qual for contratado. | 44 horas/semana
| 01 (um) Ajudante geral. Qualificação minima: Profissional com experiência comprovada nas atividades inerentes à função. | 44 horas/semana

## Planilha2
Item | Código | Banco | Descrição | Und | Quant. | Valor Unit | Total
1 | 36246 | SINAPI | ACABAMENTO SIMPLES/CONVENCIONAL PARA FORRO PVC, TIPO "U" OU "C", COR BRANCA, COMPRIMENTO 6 M | M | 450 | 4.82 | 2169
2 | 6121 | SBC | ACIONADOR MANUAL ALARME DE INCENDIO AMF-C 10 A 28VCC ILUMAC | UN | 20 | 56.67 | 1133.4
3 | 34 | SINAPI | ACO CA-50, 10,0 MM, VERGALHAO | KG | 150 | 10.01 | 1501.5
4 | 43055 | SINAPI | ACO CA-50, 12,5 MM OU 16,0 MM, VERGALHAO | KG | 150 | 8.67 | 1300.5
5 | 17929 | SBC | ADAPTADOR CONDULETE TOP 3/4" | UN | 200 | 2.24 | 448
6 | 107 | SINAPI | ADAPTADOR PVC SOLDAVEL CURTO COM BOLSA E ROSCA, 20 MM X 1/2", PARA ÁGUA FRIA | UN | 100 | 0.9 | 90
7 | 65 | SINAPI | ADAPTADOR PVC SOLDAVEL CURTO COM BOLSA E ROSCA, 25 MM X 3/4", PARA ÁGUA FRIA | UN | 100 | 1.11 | 111
8 | 110 | SINAPI | ADAPTADOR PVC SOLDAVEL CURTO COM BOLSA E ROSCA, 40 MM X 1 1/2", PARA AGUA FRIA | UN | 100 | 8.91 | 891
9 | 112 | SINAPI | ADAPTADOR PVC SOLDAVEL CURTO COM BOLSA E ROSCA, 50 MM X1 1/2", PARA ÁGUA FRIA | UN | 100 | 5.59 | 559
10 | 69 | SINAPI | ADAPTADOR PVC SOLDAVEL, COM FLANGES LIVRES, 60 MM X 2", PARA CAIXA D' AGUA | UN | 20 | 69.19 | 1383.8
11 | 106 | SINAPI | ADAPTADOR PVC SOLDAVEL, LONGO, COM FLANGE LIVRE, 110 MM X 4", PARA CAIXA D' AGUA | UN | 2 | 468.68 | 937.36
12 | 131 | ORSE | Adaptador storz engate rápido - 2 1/2" x 2 1/2" para incêndio un | UN | 4 | 107.72 | 430.88
13 | 123 | SINAPI | ADITIVO IMPERMEABILIZANTE DE PEGA NORMAL PARA ARGAMASSAS E CONCRETOS SEM ARMACAO, LIQUIDO E ISENTO DE CLORETOS | L | 40 | 8.29 | 331.6
14 | 44159 | SBC | ADITIVO IMPERMEABILIZANTE PARA ARGAMASSA SIKA 1 (18 L) | UN | 30 | 109.9 | 3297
15 | D00097 | SEDOP | Alizar em madeira de lei | M | 500 | 13.08 | 6540
16 | 43130 | SINAPI | ARAME GALVANIZADO 12 BWG, D = 2,76 MM (0,048 KG/M) OU 14 BWG, D = 2,11 MM (0,026 KG/M) | KG | 30 | 26.19 | 785.7
17 | 43131 | SINAPI | ARAME GALVANIZADO 6 BWG, D = 5,16 MM (0,157 KG/M), OU 8 BWG, D = 4,19 MM (0,101 KG/M), OU 10 BWG, D = 3,40 MM (0,0713 KG/M) | KG | 30 | 30.42 | 912.6
18 | 43132 | SINAPI | ARAME RECOZIDO 16 BWG, D = 1,65 MM (0,016 KG/M) OU 18 BWG, D = 1,25 MM (0,01 KG/M) | KG | 30 | 26.19 | 785.7
19 | 366 | SINAPI | AREIA FINA - POSTO JAZIDA/FORNECEDOR (RETIRADO NA JAZIDA, SEM TRANSPORTE) | m³ | 50 | 90 | 4500
20 | 367 | SINAPI | AREIA GROSSA - POSTO JAZIDA/FORNECEDOR (RETIRADO NA JAZIDA, SEM TRANSPORTE) | m³ | 50 | 91.17 | 4558.5
21 | 370 | SINAPI | AREIA MEDIA - POSTO JAZIDA/FORNECEDOR (RETIRADO NA JAZIDA, SEM TRANSPORTE) | m³ | 50 | 90 | 4500
22 | 1381 | SINAPI | ARGAMASSA COLANTE AC I PARA CERAMICAS | KG | 2000 | 0.83 | 1660
23 | 34353 | SINAPI | ARGAMASSA COLANTE AC II | KG | 1000 | 1.54 | 1540
24 | 37595 | SINAPI | ARGAMASSA COLANTE TIPO AC III | KG | 1000 | 2.55 | 2550
25 | 37596 | SINAPI | ARGAMASSA COLANTE TIPO AC III E | KG | 1000 | 2.92 | 2920
26 | 130 | SINAPI | ARGAMASSA POLIMERICA DE REPARO ESTRUTURAL, BICOMPONENTE | KG | 500 | 4.72 | 2360
27 | 379 | SINAPI | ARRUELA QUADRADA EM ACO GALVANIZADO, DIMENSAO = 38 MM, ESPESSURA = 3MM, DIAMETRO DO FURO= 18 MM | UN | 500 | 1.15 | 575
28 | H00306 | SEDOP | Aspersor (esguicho) giratório 1/2" (incl. mangueira -30m) | CJ | 10 | 162.6 | 1626
29 | 377 | SINAPI | ASSENTO SANITARIO DE PLASTICO, TIPO CONVENCIONAL | UN | 100 | 35 | 3500
30 | 7588 | SINAPI | AUTOMATICO DE BOIA SUPERIOR / INFERIOR, *15* A / 250 V | UN | 30 | 53.16 | 1594.8
31 | 77 | EMOP | AZULEJO BRANCO, BRILHANTE EXTRA, DE (15x 15)CM | M2 | 100 | 28.32 | 2832
32 | 10422 | SINAPI | BACIA SANITARIA (VASO) COM CAIXA ACOPLADA, SIFAO APARENTE, DE LOUCA BRANCA (SEM ASSENTO) | UN | 50 | 373.84 | 18692
33 | 1745 | SINAPI | BANCADA/BANCA/PIA DE ACO INOXIDAVEL (AISI 430) COM 1 CUBA CENTRAL, SEM VALVULA, ESCORREDOR DUPLO, DE *0,55 X 1,60* M | UN | 10 | 337.09 | 3370.9
34 | 11687 | SINAPI | BANCADA/TAMPO ACO INOX (AISI 304), LARGURA 60 CM, COM RODABANCA (NAO INCLUI PES DE APOIO) | M | 10 | 1255.09 | 12550.9
35 | 11248 | EMOP | BARRA CHATA DE ACO, 1"X1/8" | KG | 60 | 9.44 | 566.4
36 | 566 | SINAPI | BARRA DE ACO CHATO, RETANGULAR, 19,05 MM X 3,17 MM (L X E), 0,47 KG/M | M | 40 | 5.24 | 209.6
37 | 565 | SINAPI | BARRA DE ACO CHATO, RETANGULAR, 25,4 MM X 4,76 MM (L X E), 1,73 KG/M | M | 20 | 19.11 | 382.2
38 | 555 | SINAPI | BARRA DE ACO CHATO, RETANGULAR, 25,4 MM X 6,35 MM (L X E), 1,2265 KG/M | M | 20 | 13.55 | 271
39 | 557 | SINAPI | BARRA DE ACO CHATO, RETANGULAR, 38,1 MM X 12,7 MM (L X E), 3,79 KG/M | M | 20 | 42.52 | 850.4
40 | 552 | SINAPI | BARRA DE ACO CHATO, RETANGULAR, 38,1 MM X 6,35 MM (L X E), 1,89 KG/M | M | 40 | 21.09 | 843.6
41 | 563 | SINAPI | BARRA DE ACO CHATO, RETANGULAR, 38,1 MM X 9,53 MM (L X E), 2,84 KG/M | M | 60 | 31.7 | 1902
42 | 549 | SINAPI | BARRA DE ACO CHATO, RETANGULAR, 50,8 MM X 12,7 MM (L X E), 5,06 KG/M | M | 20 | 57.05 | 1141
43 | 551 | SINAPI | BARRA DE ACO CHATO, RETANGULAR, 50,8 MM X 25,4 MM (L X E), 10,12 KG/M | M | 20 | 112.96 | 2259.2
44 | 559 | SINAPI | BARRA DE ACO CHATO, RETANGULAR, 50,8 MM X 6,35 MM (L X E), 2,53 KG/M | M | 40 | 28.24 | 1129.6
45 | 560 | SINAPI | BARRA DE ACO CHATO, RETANGULAR, 50,8 MM X 7,94 MM (L X E), 3,162 KG/M | M | 20 | 35.33 | 706.6
46 | 547 | SINAPI | BARRA DE ACO CHATO, RETANGULAR, 50,8 MM X 9,53 MM (L X E), 3,79KG/M | M | 20 | 42.3 | 846
47 | D00335 | SEDOP | Barra em aço inox - 1 1/4" | M | 50 | 268.06 | 13403
48 | I0199 | SEINFRA | BASE FUSIVEL DIAZED 25A. COMPLETA | UN | 10 | 31.49 | 314.9
49 | M100500030 | EMBASA | BASE P/ FUSIVEL NH 00 | UN | 10 | 22.2 | 222
50 | M100500050 | EMBASA | BASE P/ FUSIVEL NH 1 | UN | 10 | 63.18 | 631.8
51 | 10956 | SINAPI | BASE PARA MASTRO DE PARA-RAIOS DIAMETRO NOMINAL 2" | UN | 4 | 61.5 | 246
52 | D00510 | SEDOP | Bate maca em PVC tipo corrimão (incluindo capa, estrutura de suporte e fixação e acabamento) | M | 200 | 351.12 | 70224
53 | 3.13.12 | FDE | BATENTE METALICO EM PERFIL CHAPA 14 (1,9MM) ZINCADA | M | 40 | 188.8 | 7552
54 | 36463 | SBC | BATERIA 12V 45 AH, TIPO ESTACIONARIA | UN | 1 | 489 | 489
55 | 7271 | SINAPI | BLOCO CERAMICO / TIJOLO VAZADO PARA ALVENARIA DE VEDACAO, 8 FUROS NA HORIZONTAL, DE 9 X 19 X 19 CM (L XA X C) | UN | 500 | 0.92 | 460
56 | 12614 | SINAPI | BOCAL PVC, PARA CALHA PLUVIAL, DIAMETRO DA SAIDA ENTRE 80 E 100 MM, PARA DRENAGEM PREDIAL | UN | 40 | 22.83 | 913.2
57 | 6140 | SINAPI | BOLSA DE LIGACAO EM PVC FLEXIVEL PARA VASO SANITARIO 1.1/2 " (40 MM) | UN | 40 | 3.52 | 140.8
58 | P.11.000.032311 | CPOS | Bomba de remoção de condensados para condicionadores de ar, tipo Split, janela ou Hi Wall até 24.000 BTs | UN | 4 | 696.56 | 2786.24
59 | 11685 | SINAPI | BRACO / CANO PARA CHUVEIRO ELETRICO, EM ALUMINIO, 30 CM X 1/2 " | UN | 50 | 29.1 | 1455
60 | 11680 | SINAPI | BRACO OU HASTE COM CANOPLA PLASTICA, 1/2 ", PARA CHUVEIRO SIMPLES | UN | 50 | 17.02 | 851
61 | 4374 | SINAPI | BUCHA DE NYLON SEM ABA S10 | UN | 1000 | 0.7 | 700
62 | 11945 | SINAPI | BUCHA DE NYLON SEM ABA S4 | UN | 1000 | 0.11 | 110
63 | 11946 | SINAPI | BUCHA DE NYLON SEM ABA S5 | UN | 1000 | 0.13 | 130
64 | 4375 | SINAPI | BUCHA DE NYLON SEM ABA S6 | UN | 1000 | 0.19 | 190
65 | 4376 | SINAPI | BUCHA DE NYLON SEM ABA S8 | UN | 1000 | 0.37 | 370
66 | 831 | SINAPI | BUCHA DE REDUCAO DE PVC, SOLDAVEL, CURTA, COM 110 X 85 MM, PARA AGUA FRIA PREDIAL | UN | 30 | 94.44 | 2833.2
67 | 828 | SINAPI | BUCHA DE REDUCAO DE PVC, SOLDAVEL, CURTA, COM 25 X 20 MM, PARA AGUA FRIA PREDIAL | UN | 30 | 0.54 | 16.2
68 | 829 | SINAPI | BUCHA DE REDUCAO DE PVC, SOLDAVEL, CURTA, COM 32 X 25 MM, PARA AGUA FRIA PREDIAL | UN | 30 | 1.14 | 34.2
69 | 812 | SINAPI | BUCHA DE REDUCAO DE PVC, SOLDAVEL, CURTA, COM 40 X 32 MM, PARA AGUA FRIA PREDIAL | UN | 30 | 2.48 | 74.4
70 | 819 | SINAPI | BUCHA DE REDUCAO DE PVC, SOLDAVEL, CURTA, COM 50 X 40 MM, PARA AGUA FRIA PREDIAL | UN | 30 | 4.08 | 122.4
71 | 818 | SINAPI | BUCHA DE REDUCAO DE PVC, SOLDAVEL, CURTA, COM 60 X 50 MM, PARA AGUA FRIA PREDIAL | UN | 30 | 6.86 | 205.8
72 | 832 | SINAPI | BUCHA DE REDUCAO DE PVC, SOLDAVEL, LONGA, COM 32 X 20 MM, PARA AGUA FRIA PREDIAL | UN | 30 | 3.09 | 92.7
73 | 833 | SINAPI | BUCHA DE REDUCAO DE PVC, SOLDAVEL, LONGA, COM 40 X 20 MM, PARA AGUA FRIA PREDIAL | UN | 30 | 4.39 | 131.7
74 | 834 | SINAPI | BUCHA DE REDUCAO DE PVC, SOLDAVEL, LONGA, COM 40 X 25 MM, PARA AGUA FRIA PREDIAL | UN | 30 | 4.81 | 144.3
75 | 825 | SINAPI | BUCHA DE REDUCAO DE PVC, SOLDAVEL, LONGA, COM 50 X 20 MM, PARA AGUA FRIA PREDIAL | UN | 30 | 5.37 | 161.1
76 | 39190 | SINAPI | BUCHA DE REDUCAO EM ALUMINIO, COM ROSCA, DE 1 1/2" X 1", PARA ELETRODUTO | UN | 30 | 18.5 | 555
77 | 39185 | SINAPI | BUCHA DE REDUCAO EM ALUMINIO, COM ROSCA, DE 1" X 3/4", PARA ELETRODUTO | UN | 30 | 5.18 | 155.4
78 | 39195 | SINAPI | BUCHA DE REDUCAO EM ALUMINIO, COM ROSCA, DE 2" X 1 1/2", PARA ELETRODUTO | UN | 30 | 32.27 | 968.1
79 | 39192 | SINAPI | BUCHA DE REDUCAO EM ALUMINIO, COM ROSCA, DE 2" X 3/4", PARA ELETRODUTO | UN | 30 | 39.37 | 1181.1
80 | 797 | SINAPI | BUCHA DE REDUCAO PVC ROSCAVEL 1 1/2" X 1" | UN | 40 | 9.86 | 394.4
81 | 798 | SINAPI | BUCHA DE REDUCAO PVC ROSCAVEL 3/4" X 1/2" | UN | 40 | 1.35 | 54
82 | 796 | SINAPI | BUCHA DE REDUCAO PVC ROSCAVEL, 1 1/2" X 3/4" | UN | 40 | 9.44 | 377.6
83 | 799 | SINAPI | BUCHA DE REDUCAO PVC ROSCAVEL, 1" X 1/2" | UN | 40 | 4.44 | 177.6
84 | I0324 | SEINFRA | BUCHA REDUÇÃO FERRO FUNDIDO 75X50MM | UN | 6 | 66.59 | 399.54
85 | I0322 | SEINFRA | BUCHA REDUÇÃO FERRO FUNDIDO 100X75MM | UN | 6 | 78.64 | 471.84
86 | 8357 | SBC | CABO COAXIAL 75 OHMS | M | 100 | 7.22 | 722
87 | 862 | SINAPI | CABO DE COBRE NU 10 MM2 MEIO-DURO | M | 200 | 11.33 | 2266
88 | 866 | SINAPI | CABO DE COBRE NU 120 MM2 MEIO-DURO | M | 50 | 144.04 | 7202
89 | 892 | SINAPI | CABO DE COBRE NU 150 MM2 MEIO-DURO | M | 30 | 174.36 | 5230.8
90 | 857 | SINAPI | CABO DE COBRE NU 16 MM2 MEIO-DURO | M | 200 | 18.96 | 3792
91 | 868 | SINAPI | CABO DE COBRE NU 25 MM2 MEIO-DURO | M | 200 | 27.03 | 5406
92 | 863 | SINAPI | CABO DE COBRE NU 35 MM2 MEIO-DURO | M | 200 | 39.8 | 7960
93 | 867 | SINAPI | CABO DE COBRE NU 50 MM2 MEIO-DURO | M | 100 | 56.7 | 5670
94 | 6139 | AGESUL | CABO DE COBRE NU 6 MM2 MEIO-DURO | M | 100 | 6.67 | 667
95 | 864 | SINAPI | CABO DE COBRE NU 70 MM2 MEIO-DURO | M | 50 | 74.9 | 3745
96 | 865 | SINAPI | CABO DE COBRE NU 95 MM2 MEIO-DURO | M | 20 | 107.73 | 2154.6
97 | 1288 | SBC | CABO DE COBRE NU MEIO DURO 7 FIOS 300mm2 | M | 10 | 390.8 | 3908
98 | 1180 | SBC | CABO DE COBRE NU MEIO DURO 7 FIOS 500mm2 | M | 10 | 656.32 | 6563.2
99 | 3803 | ORSE | Cabo de cobre PP Cordplast 2 x 1,5 mm2, 450/750v m | m | 200 | 3.69 | 738
100 | 3804 | ORSE | Cabo de cobre PP Cordplast 2 x 2,5 mm2, 450/750v m | m | 200 | 5.64 | 1128
101 | 3806 | ORSE | Cabo de cobre PP Cordplast 3 x 1,5 mm2, 450/750v m | m | 200 | 6.6 | 1320
102 | 3283 | ORSE | Cabo de cobre PP Cordplast 3 x 2,5 mm2, 450/750v m | m | 200 | 7.79 | 1558
103 | 4217 | SBC | CABO DE COBRE RIGIDO CLASSE 2 EPR 20/35KV 120mm2 | M | 10 | 219.68 | 2196.8
104 | 4201 | SBC | CABO DE COBRE RIGIDO CLASSE 2 EPR 20/35KV 150mm2 | M | 10 | 258.26 | 2582.6
105 | 4220 | SBC | CABO DE COBRE RIGIDO CLASSE 2 EPR 20/35KV 240mm2 | M | 10 | 349.87 | 3498.7
106 | 4219 | SBC | CABO DE COBRE RIGIDO CLASSE 2 EPR 20/35KV 50mm2 | M | 10 | 147.53 | 1475.3
107 | 4237 | SBC | CABO DE COBRE RIGIDO CLASSE 2 EPR 20/35KV 95mm2 | M | 10 | 208.89 | 2088.9
108 | 1011 | SINAPI | CABO DE COBRE, FLEXIVEL, CLASSE 4 OU 5, ISOLACAO EM PVC/A, ANTICHAMA BWF-B, 1 CONDUTOR, 450/750 V, SECAO NOMINAL 0,75 MM2 | M | 100 | 0.96 | 96
109 | 1013 | SINAPI | CABO DE COBRE, FLEXIVEL, CLASSE 4 OU 5, ISOLACAO EM PVC/A, ANTICHAMA BWF-B, 1 CONDUTOR, 450/750 V, SECAO NOMINAL 1,5 MM2 | M | 100 | 1.52 | 152
110 | 980 | SINAPI | CABO DE COBRE, FLEXIVEL, CLASSE 4 OU 5, ISOLACAO EM PVC/A, ANTICHAMA BWF-B, 1 CONDUTOR, 450/750 V, SECAO NOMINAL 10 MM2 | M | 300 | 10.96 | 3288
111 | 979 | SINAPI | CABO DE COBRE, FLEXIVEL, CLASSE 4 OU 5, ISOLACAO EM PVC/A, ANTICHAMA BWF-B, 1 CONDUTOR, 450/750 V, SECAO NOMINAL 16 MM2 | M | 100 | 15.66 | 1566
112 | 1014 | SINAPI | CABO DE COBRE, FLEXIVEL, CLASSE 4 OU 5, ISOLACAO EM PVC/A, ANTICHAMA BWF-B, 1 CONDUTOR, 450/750 V, SECAO NOMINAL 2,5 MM2 | M | 1000 | 2.41 | 2410
113 | 39232 | SINAPI | CABO DE COBRE, FLEXIVEL, CLASSE 4 OU 5, ISOLACAO EM PVC/A, ANTICHAMA BWF-B, 1 CONDUTOR, 450/750 V, SECAO NOMINAL 25 MM2 | M | 50 | 24.52 | 1226
114 | 39233 | SINAPI | CABO DE COBRE, FLEXIVEL, CLASSE 4 OU 5, ISOLACAO EM PVC/A, ANTICHAMA BWF-B, 1 CONDUTOR, 450/750 V, SECAO NOMINAL 35 MM2 | M | 50 | 35.75 | 1787.5
115 | 981 | SINAPI | CABO DE COBRE, FLEXIVEL, CLASSE 4 OU 5, ISOLACAO EM PVC/A, ANTICHAMA BWF-B, 1 CONDUTOR, 450/750 V, SECAO NOMINAL 4 MM2 | M | 2000 | 3.99 | 7980
116 | 993 | SINAPI | CABO DE COBRE, FLEXIVEL, CLASSE 4 OU 5, ISOLACAO EM PVC/A, ANTICHAMA BWF-B, COBERTURA PVC-ST1, ANTICHAMA BWF-B, 1 CONDUTOR, 0,6/1 KV, SECAO NOMINAL 1,5 MM2 | M | 40 | 2.05 | 82
117 | 1020 | SINAPI | CABO DE COBRE, FLEXIVEL, CLASSE 4 OU 5, ISOLACAO EM PVC/A, ANTICHAMA BWF-B, COBERTURA PVC-ST1, ANTICHAMA BWF-B, 1 CONDUTOR, 0,6/1 KV, SECAO NOMINAL 10 MM2 | M | 20 | 10.45 | 209
118 | 1017 | SINAPI | CABO DE COBRE, FLEXIVEL, CLASSE 4 OU 5, ISOLACAO EM PVC/A, ANTICHAMA BWF-B, COBERTURA PVC-ST1, ANTICHAMA BWF-B, 1 CONDUTOR, 0,6/1 KV, SECAO NOMINAL 120 MM2 | M | 10 | 128.09 | 1280.9
119 | 995 | SINAPI | CABO DE COBRE, FLEXIVEL, CLASSE 4 OU 5, ISOLACAO EM PVC/A, ANTICHAMA BWF-B, COBERTURA PVC-ST1, ANTICHAMA BWF-B, 1 CONDUTOR, 0,6/1 KV, SECAO NOMINAL 16 MM2 | M | 40 | 16.64 | 665.6
120 | 1000 | SINAPI | CABO DE COBRE, FLEXIVEL, CLASSE 4 OU 5, ISOLACAO EM PVC/A, ANTICHAMA BWF-B, COBERTURA PVC-ST1, ANTICHAMA BWF-B, 1 CONDUTOR, 0,6/1 KV, SECAO NOMINAL 185 MM2 | M | 40 | 190.62 | 7624.8
121 | 1022 | SINAPI | CABO DE COBRE, FLEXIVEL, CLASSE 4 OU 5, ISOLACAO EM PVC/A, ANTICHAMA BWF-B, COBERTURA PVC-ST1, ANTICHAMA BWF-B, 1 CONDUTOR, 0,6/1 KV, SECAO NOMINAL 2,5 MM2 | M | 2000 | 2.86 | 5720
122 | 1015 | SINAPI | CABO DE COBRE, FLEXIVEL, CLASSE 4 OU 5, ISOLACAO EM PVC/A, ANTICHAMA BWF-B, COBERTURA PVC-ST1, ANTICHAMA BWF-B, 1 CONDUTOR, 0,6/1 KV, SECAO NOMINAL 240 MM2 | M | 10 | 253.3 | 2533
123 | 996 | SINAPI | CABO DE COBRE, FLEXIVEL, CLASSE 4 OU 5, ISOLACAO EM PVC/A, ANTICHAMA BWF-B, COBERTURA PVC-ST1, ANTICHAMA BWF-B, 1 CONDUTOR, 0,6/1 KV, SECAO NOMINAL 25 MM2 | M | 40 | 25.81 | 1032.4
124 | 1001 | SINAPI | CABO DE COBRE, FLEXIVEL, CLASSE 4 OU 5, ISOLACAO EM PVC/A, ANTICHAMA BWF-B, COBERTURA PVC-ST1, ANTICHAMA BWF-B, 1 CONDUTOR, 0,6/1 KV, SECAO NOMINAL 300 MM2 | M | 10 | 328.65 | 3286.5
125 | 1021 | SINAPI | CABO DE COBRE, FLEXIVEL, CLASSE 4 OU 5, ISOLACAO EM PVC/A, ANTICHAMA BWF-B, COBERTURA PVC-ST1, ANTICHAMA BWF-B, 1 CONDUTOR, 0,6/1 KV, SECAO NOMINAL 4 MM2 | M | 400 | 4.38 | 1752
126 | 1018 | SINAPI | CABO DE COBRE, FLEXIVEL, CLASSE 4 OU 5, ISOLACAO EM PVC/A, ANTICHAMA BWF-B, COBERTURA PVC-ST1, ANTICHAMA BWF-B, 1 CONDUTOR, 0,6/1 KV, SECAO NOMINAL 50 MM2 | M | 20 | 53.93 | 1078.6
127 | 994 | SINAPI | CABO DE COBRE, FLEXIVEL, CLASSE 4 OU 5, ISOLACAO EM PVC/A, ANTICHAMA BWF-B, COBERTURA PVC-ST1, ANTICHAMA BWF-B, 1 CONDUTOR, 0,6/1 KV, SECAO NOMINAL 6 MM2 | M | 2000 | 6.38 | 12760
128 | 977 | SINAPI | CABO DE COBRE, FLEXIVEL, CLASSE 4 OU 5, ISOLACAO EM PVC/A, ANTICHAMA BWF-B, COBERTURA PVC-ST1, ANTICHAMA BWF-B, 1 CONDUTOR, 0,6/1 KV, SECAO NOMINAL 70 MM2 | M | 40 | 75.44 | 3017.6
129 | 998 | SINAPI | CABO DE COBRE, FLEXIVEL, CLASSE 4 OU 5, ISOLACAO EM PVC/A, ANTICHAMA BWF-B, COBERTURA PVC-ST1, ANTICHAMA BWF-B, 1 CONDUTOR, 0,6/1 KV, SECAO NOMINAL 95 MM2 | M | 40 | 97.95 | 3918
130 | 1006 | SINAPI | CABO DE COBRE, RIGIDO, CLASSE 2, ISOLACAO EM PVC, ANTI-CHAMA BWF-B, 1 CONDUTOR, 450/750 V, DIAMETRO 120 MM2 | M | 20 | 129.79 | 2595.8
131 | 990 | SINAPI | CABO DE COBRE, RIGIDO, CLASSE 2, ISOLACAO EM PVC/A, ANTICHAMA BWF-B, 1 CONDUTOR, 450/750 V, SECAO NOMINAL 150 MM2 | M | 40 | 172.58 | 6903.2
132 | 987 | SINAPI | CABO DE COBRE, RIGIDO, CLASSE 2, ISOLACAO EM PVC/A, ANTICHAMA BWF-B, 1 CONDUTOR, 450/750 V, SECAO NOMINAL 35 MM2 | M | 40 | 36.75 | 1470
133 | 1008 | SINAPI | CABO DE COBRE, RIGIDO, CLASSE 2, ISOLACAO EM PVC/A, ANTICHAMA BWF-B, 1 CONDUTOR, 450/750 V, SECAO NOMINAL 6 MM2 | M | 40 | 6.46 | 258.4
134 | 988 | SINAPI | CABO DE COBRE, RIGIDO, CLASSE 2, ISOLACAO EM PVC/A, ANTICHAMA BWF-B, 1 CONDUTOR, 450/750 V, SECAO NOMINAL 70 MM2 | M | 40 | 70.14 | 2805.6
135 | 989 | SINAPI | CABO DE COBRE, RIGIDO, CLASSE 2, ISOLACAO EM PVC/A, ANTICHAMA BWF-B, 1 CONDUTOR, 450/750 V, SECAO NOMINAL 95 MM2 | M | 40 | 96.81 | 3872.4
136 | 43972 | SINAPI | CABO DE REDE, PAR TRANCADO U/UTP, 4 PARES, CATEGORIA 5E (CAT 5E), ISOLAMENTO PVC (CM) | M | 2000 | 4.52 | 9040
137 | 43973 | SINAPI | CABO DE REDE, PAR TRANCADO U/UTP, 4 PARES, CATEGORIA 6 (CAT 6), ISOLAMENTO PVC (CM) | M | 100 | 4.72 | 472
138 | 3101 | AGETOP CIVIL | CABO FLEXIVEL PARALELO 2 X 1,5 MM2 | m | 100 | 4.2 | 420
139 | 3102 | AGETOP CIVIL | CABO FLEXIVEL PARALELO 2 X 2,5 MM2 | m | 100 | 5.7 | 570
140 | 1255 | SBC | CABO PP CORDPLAST 2 CONDUTORES 450/750V 4,0mm2 | M | 100 | 7.49 | 749
141 | 1293 | SBC | CABO PP CORDPLAST 3 CONDUTORES 450/750V 4,0mm2 | M | 100 | 17.13 | 1713
142 | 12456 | SBC | CABO PP CORDPLAST 4 CONDUTORES 450/750V 1,50mm2 | M | 100 | 9.75 | 975
143 | 3974 | SBC | CABO PP CORDPLAST 4 CONDUTORES 450/750V 10,0mm2 | M | 100 | 32.18 | 3218
144 | 11901 | SINAPI | CABO TELEFONICO CCI 50, 1 PAR, USO INTERNO, SEM BLINDAGEM | M | 40 | 0.83 | 33.2
145 | 11902 | SINAPI | CABO TELEFONICO CCI 50, 2 PARES, USO INTERNO, SEM BLINDAGEM | M | 2000 | 1.59 | 3180
146 | 11904 | SINAPI | CABO TELEFONICO CCI 50, 4 PARES, USO INTERNO, SEM BLINDAGEM | M | 40 | 2.55 | 102
147 | 11919 | SINAPI | CABO TELEFONICO CI 50, 10 PARES, USO INTERNO | M | 10 | 7.24 | 72.4
148 | 11920 | SINAPI | CABO TELEFONICO CI 50, 20 PARES, USO INTERNO | M | 10 | 13.75 | 137.5
149 | 11924 | SINAPI | CABO TELEFONICO CI 50, 200 PARES, USO INTERNO | M | 10 | 115.42 | 1154.2
150 | 11921 | SINAPI | CABO TELEFONICO CI 50, 30 PARES, USO INTERNO | M | 10 | 20.12 | 201.2
151 | 11922 | SINAPI | CABO TELEFONICO CI 50, 50 PARES, USO INTERNO | M | 10 | 32.53 | 325.3
152 | 11923 | SINAPI | CABO TELEFONICO CI 50, 75 PARES, USO INTERNO | M | 10 | 47.62 | 476.2
153 | 11916 | SINAPI | CABO TELEFONICO CTP - APL - 50, 10 PARES, USO EXTERNO | M | 20 | 9.9 | 198
154 | 11914 | SINAPI | CABO TELEFONICO CTP - APL - 50, 100 PARES, USO EXTERNO | M | 20 | 71.35 | 1427
155 | 11917 | SINAPI | CABO TELEFONICO CTP - APL - 50, 20 PARES, USO EXTERNO | M | 10 | 17.44 | 174.4
156 | 11918 | SINAPI | CABO TELEFONICO CTP - APL - 50, 30 PARES, USO EXTERNO | M | 10 | 20.69 | 206.9
157 | 5090 | SINAPI | CADEADO SIMPLES, CORPO EM LATAO MACICO, COM LARGURA DE 25 MM E ALTURA DE APROX 25 MM, HASTE CEMENTADA (NAO LONGA), EM ACO TEMPERADO COM DIAMETRO DE APROX 5,0 MM, INCLUINDO 2 CHAVES | UN | 100 | 21.6 | 2160
158 | 5085 | SINAPI | CADEADO SIMPLES, CORPO EM LATAO MACICO, COM LARGURA DE 35 MM E ALTURA DE APROX 30 MM, HASTE CEMENTADA (NAO LONGA), EM ACO TEMPERADO COM DIAMETRO DE APROX 6,0 MM, INCLUINDO 2 CHAVES | UN | 100 | 32.15 | 3215
159 | 43603 | SINAPI | CADEADO SIMPLES, CORPO EM LATAO MACICO, COM LARGURA DE 50 MM E ALTURA DE APROX 40 MM, HASTE CEMENTADA EM ACO TEMPERADO COM DIAMETRO DE APROX 8,0 MM, INCLUINDO 2 CHAVES | UN | 100 | 45.94 | 4594
160 | I0406 | SEINFRA | CAIXA ACOPLADA DE LOUÇA BRANCA PARA BACIA | UN | 50 | 209.48 | 10474
161 | 11871 | SINAPI | CAIXA D'AGUA DE FIBRA DE VIDRO, PARA 500 LITROS, COM TAMPA | UN | 2 | 458 | 916
162 | 34636 | SINAPI | CAIXA D'AGUA EM POLIETILENO 1000 LITROS, COM TAMPA | UN | 2 | 449.9 | 899.8
163 | 34637 | SINAPI | CAIXA D'AGUA EM POLIETILENO 500 LITROS, COM TAMPA | UN | 2 | 258.31 | 516.62
164 | 11868 | SINAPI | CAIXA D'AGUA FIBRA DE VIDRO PARA 1000 LITROS, COM TAMPA | UN | 2 | 629.46 | 1258.92
165 | MATED-11872 | SETOP | CAIXA DE DERIVAÇÃO PARA PERFILADO (TIPO:"C"¦ MATERIAL: AÇO CARBONO¦ TRATAMENTO: PRÉ-ZINCADO¦CHAPA: #18¦PARAFUSOS: INCLUSOS¦TAMPA: INCLUSA) | un | 6 | 13.71 | 82.26
166 | MATED-11873 | SETOP | CAIXA DE DERIVAÇÃO PARA PERFILADO (TIPO:"I"¦ MATERIAL: AÇO CARBONO¦ TRATAMENTO: PRÉ-ZINCADO¦CHAPA: #18¦PARAFUSOS: INCLUSOS¦TAMPA: INCLUSA) | un | 6 | 13.64 | 81.84
167 | MATED-11874 | SETOP | CAIXA DE DERIVAÇÃO PARA PERFILADO (TIPO:"L"¦ MATERIAL: AÇO CARBONO¦ TRATAMENTO: PRÉ-ZINCADO¦CHAPA: #18¦PARAFUSOS: INCLUSOS¦TAMPA: INCLUSA) | un | 6 | 13.84 | 83.04
168 | MATED-11875 | SETOP | CAIXA DE DERIVAÇÃO PARA PERFILADO (TIPO:"T"¦ MATERIAL: AÇO CARBONO¦ TRATAMENTO: PRÉ-ZINCADO¦CHAPA: #18¦PARAFUSOS: INCLUSOS¦TAMPA: INCLUSA) | un | 6 | 14.35 | 86.1
169 | MATED-11876 | SETOP | CAIXA DE DERIVAÇÃO PARA PERFILADO (TIPO:"X"¦ MATERIAL: AÇO CARBONO¦ TRATAMENTO: PRÉ-ZINCADO¦CHAPA: #18¦PARAFUSOS: INCLUSOS¦TAMPA: INCLUSA) | un | 6 | 15.2 | 91.2
170 | 1030 | SINAPI | CAIXA DE DESCARGA DE PLASTICO EXTERNA, DE *9* L, PUXADOR FIO DE NYLON, NAO INCLUSO CANO, BOLSA, ENGATE | UN | 2 | 40.5 | 81
171 | 11881 | SINAPI | CAIXA DE GORDURA CILINDRICA EM CONCRETO SIMPLES, PRE-MOLDADA, COM DIAMETRO DE 40 CM E ALTURA DE 45 CM, COM TAMPA | UN | 10 | 154.95 | 1549.5
172 | 10885 | SINAPI | CAIXA DE INCENDIO/ABRIGO PARA MANGUEIRA, DE EMBUTIR/INTERNA, COM 90 X 60 X 17 CM, EM CHAPA DE ACO, PORTA COM VENTILACAO, VISOR COM A INSCRICAO "INCENDIO", SUPORTE/CESTA INTERNA PARA A MANGUEIRA, PINTURA ELETROSTATICA VERMELHA | UN | 4 | 416.54 | 1666.16
173 | 2556 | SINAPI | CAIXA DE LUZ "4 X 2" EM ACO ESMALTADA | UN | 100 | 1.75 | 175
174 | 2557 | SINAPI | CAIXA DE LUZ "4 X 4" EM ACO ESMALTADA | UN | 100 | 3.71 | 371
175 | MATED-12441 | SETOP | CAIXA DE PASSAGEM CP Nº 1 DIM. (10 X10 X 5)CM | un | 10 | 11.49 | 114.9
176 | 14783 | EMOP | CAIXA DE PASSAGEM DE EMBUTIR, EM ACO, COM TAMPA PARAFUSADA, DE 25X25CM | UN | 10 | 29.25 | 292.5
177 | 54852 | SIURB | CAIXA DE PASSAGEM E TAMPA PRÉ-MOLDADAS EM CONCRETO 40 X 40 CM | Un | 10 | 143.15 | 1431.5
178 | 54854 | SIURB | CAIXA DE PASSAGEM E TAMPA PRÉ-MOLDADAS EM CONCRETO 60 X 60 CM | Un | 10 | 257.27 | 2572.7
179 | 20254 | SINAPI | CAIXA DE PASSAGEM METALICA, DE SOBREPOR, COM TAMPA APARAFUSADA, DIMENSOES 15 X 15 X *10* CM | UN | 10 | 24.97 | 249.7
180 | 20253 | SINAPI | CAIXA DE PASSAGEM METALICA, DE SOBREPOR, COM TAMPA APARAFUSADA, DIMENSOES 35 X 35 X *12* CM | UN | 6 | 82.01 | 492.06
181 | 2707 | EMOP | CAIXA DE PASSAGEM PARA TELEFONE PADRAO T ELEBRAS, DE (060X060X13,5)CM | UN | 2 | 284.91 | 569.82
182 | 1872 | SINAPI | CAIXA DE PASSAGEM, EM PVC, DE 4" X 2", PARA ELETRODUTO FLEXIVEL CORRUGADO | UN | 200 | 2.86 | 572
183 | 1873 | SINAPI | CAIXA DE PASSAGEM, EM PVC, DE 4" X 4", PARA ELETRODUTO FLEXIVEL CORRUGADO | UN | 200 | 5.68 | 1136
184 | 11250 | SINAPI | CAIXA DE PASSAGEM/ LUZ / TELEFONIA, DE EMBUTIR, EM CHAPA DE ACO GALVANIZADO, DIMENSOES 20 X 20 X *12* CM (PADRAO CONCESSIONARIA LOCAL) | UN | 20 | 67.89 | 1357.8
185 | 11251 | SINAPI | CAIXA DE PASSAGEM/ LUZ / TELEFONIA, DE EMBUTIR, EM CHAPA DE ACO GALVANIZADO, DIMENSOES 40 X 40 X *12* CM (PADRAO CONCESSIONARIA LOCAL) | UN | 20 | 150.37 | 3007.4
186 | 11253 | SINAPI | CAIXA DE PASSAGEM/ LUZ / TELEFONIA, DE EMBUTIR, EM CHAPA DE ACO GALVANIZADO, DIMENSOES 60 X 60 X *12* CM (PADRAO CONCESSIONARIA LOCAL) | UN | 20 | 249.18 | 4983.6
187 | 11256 | SINAPI | CAIXA DE PASSAGEM/ LUZ / TELEFONIA, DE SOBREPOR, EM CHAPA DE ACO GALVANIZADO, DIMENSOES 80 X 80 X *12* CM (PADRAO CONCESSIONARIA LOCAL) | UN | 20 | 466.62 | 9332.4
188 | 76.30.02 | SUDECAP | CAIXA GORDURA DUPLA, CONCRETO PRE MOLDADO, CIRCULAR, COM TAMPA, D = 60* CM | UN | 10 | 513.96 | 5139.6
189 | 1871 | SINAPI | CAIXA OCTOGONAL DE FUNDO MOVEL, EM PVC, DE 3" X 3", PARA ELETRODUTO FLEXIVEL CORRUGADO | UN | 40 | 5.11 | 204.4
190 | 12001 | SINAPI | CAIXA OCTOGONAL DE FUNDO MOVEL, EM PVC, DE 4" X 4", PARA ELETRODUTO FLEXIVEL CORRUGADO | UN | 20 | 7.39 | 147.8
191 | 1068 | SINAPI | CAIXA PARA MEDICAO COLETIVA TIPO L, PADRAO BIFASICO OU TRIFASICO, PARA ATE 4 MEDIDORES, SEM BARRAMENTO E COM PORTAS INFERIOR E SUPERIOR | UN | 4 | 1960.22 | 7840.88
192 | 3352 | ORSE | Caixa sifonada em pvc, quadrada, com tampa cega, 150 x 150 x 50 mm, completa Un | Un | 20 | 32.97 | 659.4
193 | 5103 | SINAPI | CAIXA SIFONADA PVC, 100 X 100 X 50 MM, COM GRELHA REDONDA, BRANCA | UN | 40 | 23.11 | 924.4
194 | 3771 | ORSE | Caixa sifonada pvc, quadrada, com tampa cega d = 150 x 185 x 75mm, acabamento branco, marca Akros ou similar Caixa sifonada pvc, quadrada, com tampa cega d = 150 x 185x 75mm, acabamento branco, marca Akros ou similar un | un | 50 | 59.11 | 2955.5
195 | 11714 | SINAPI | CAIXA SIFONADA, PVC, 150 X *185* X 75 MM, COM GRELHA QUADRADA, BRANCA | UN | 20 | 66.23 | 1324.6
196 | 11712 | SINAPI | CAIXA SIFONADA, PVC, 150 X 150 X 50 MM, COM GRELHA QUADRADA, BRANCA (NBR 5688) | UN | 20 | 43.25 | 865
197 | 11717 | SINAPI | CAIXA SIFONADA, PVC, 150 X 150 X 50 MM, COM GRELHA REDONDA, BRANCA | UN | 20 | 52.14 | 1042.8
198 | D00096 | SEDOP | Caixilho em madeira de lei | m² | 50 | 150.94 | 7547
199 | 1106 | SINAPI | CAL HIDRATADA CH-I PARA ARGAMASSAS | KG | 40 | 2 | 80
200 | 11161 | SINAPI | CAL HIDRATADA PARA PINTURA | KG | 40 | 3.34 | 133.6
201 | 1107 | SINAPI | CAL VIRGEM COMUM PARA ARGAMASSAS (NBR 6453) | KG | 40 | 1.7 | 68
202 | 1117 | SINAPI | CALHA PARA AGUA FURTADA DE CHAPA DE ACO GALVANIZADA NUM 26, CORTE 40 CM | M | 50 | 32.22 | 1611
203 | 1110 | SINAPI | CALHA PLATIBANDA DE CHAPA DE ACO GALVANIZADA NUM 26, CORTE 45 CM | M | 50 | 38.08 | 1904
204 | 40782 | SINAPI | CALHA QUADRADA DE CHAPA DE ACO GALVANIZADA NUM 24, CORTE 33 CM | M | 200 | 41.21 | 8242
205 | 40783 | SINAPI | CALHA QUADRADA DE CHAPA DE ACO GALVANIZADA NUM 24, CORTE 50 CM | M | 200 | 53.69 | 10738
206 | 1109 | SINAPI | CALHA QUADRADA DE CHAPA DE ACO GALVANIZADA NUM 26, CORTE 33 CM | M | 100 | 31.96 | 3196
207 | 74.24.75 | SUDECAP | CAMPAINHA CIGARRA 127 V / 220 V, CONJUNTO MONTADO PARA EMBUTIR 4" X 2" (PLACA + SUPORTE + MODULO) | UN | 4 | 13.27 | 53.08
208 | 8645 | SBC | CANALETA (PERFIL) EM ALUMINIO CANALETADO 1 ABA PARA ESQUADRIAS DE CORRER | M | 20 | 15.03 | 300.6
209 | MATED-11865 | SETOP | CANALETA PARA PASSAGEM DE CABOS (MATERIAL: PVC¦ MEDIDAS: 20X10MM¦TIPO: RECORTE FECHADO¦ REFERÊNCIA: SISTEMA "X" OU EQUIVALENTE) | m | 500 | 3.14 | 1570
210 | MATED-11866 | SETOP | CANALETA PARA PASSAGEM DE CABOS (MATERIAL: PVC¦ MEDIDAS: 50X20MM¦TIPO: RECORTE FECHADO¦ REFERÊNCIA: SISTEMA "X" OU EQUIVALENTE) | m | 40 | 16.64 | 665.6
211 | E00448 | SEDOP | Canaleta sistema X completa | M | 60 | 8.52 | 511.2
212 | 6.95.58 | FDE | CANOPLA P/VALVULA DESCARGA | UN | 20 | 126.18 | 2523.6
213 | 585 | SINAPI | CANTONEIRA "U" ALUMINIO ABAS IGUAIS 1 ", E = 3/32 " | KG | 40 | 32.84 | 1313.6
214 | 567 | SINAPI | CANTONEIRA (ABAS IGUAIS) EM ACO CARBONO, 25,4 MM X 3,17 MM (L X E), 1,27KG/M | M | 40 | 14.01 | 560.4
215 | 574 | SINAPI | CANTONEIRA (ABAS IGUAIS) EM ACO CARBONO, 38,1 MM X 3,17 MM (L X E), 3,48 KG/M | M | 50 | 36.84 | 1842
216 | 568 | SINAPI | CANTONEIRA (ABAS IGUAIS) EM ACO CARBONO, 50,8 MM X 9,53 MM (L X E), 6,99 KG/M | M | 40 | 77.63 | 3105.2
217 | 4777 | SINAPI | CANTONEIRA ACO ABAS IGUAIS (QUALQUER BITOLA), ESPESSURA ENTRE 1/8" E 1/4" | KG | 40 | 10.43 | 417.2
218 | 587 | SINAPI | CANTONEIRA ALUMINIO ABAS DESIGUAIS 1" X 3/4 ", E = 1/8 " | KG | 40 | 35.19 | 1407.6
219 | 590 | SINAPI | CANTONEIRA ALUMINIO ABAS DESIGUAIS 2 1/2" X 1/2 ", E = 3/16 " | KG | 40 | 34.01 | 1360.4
220 | 592 | SINAPI | CANTONEIRA ALUMINIO ABAS IGUAIS 1 ", E = 1/8 ", 25,40 X 3,17 MM (0,408 KG/M) | KG | 40 | 35.19 | 1407.6
221 | 586 | SINAPI | CANTONEIRA ALUMINIO ABAS IGUAIS 1 ", E = 3 /16 " | M | 50 | 20.69 | 1034.5
222 | 591 | SINAPI | CANTONEIRA ALUMINIO ABAS IGUAIS 1 1/2 ", E = 3/16 " | KG | 40 | 32.84 | 1313.6
223 | 588 | SINAPI | CANTONEIRA ALUMINIO ABAS IGUAIS 1 1/4 ", E = 3/16 " | M | 50 | 32.72 | 1636
224 | 589 | SINAPI | CANTONEIRA ALUMINIO ABAS IGUAIS 2 ", E = 1/4 " | M | 50 | 55.31 | 2765.5
225 | 584 | SINAPI | CANTONEIRA ALUMINIO ABAS IGUAIS 2 ", E = 1/8 " | M | 50 | 34.95 | 1747.5
226 | D00254 | SEDOP | Cantoneira em ferro 1 1/2" x 1 1/2" x 3/16" | M | 50 | 97.17 | 4858.5
227 | 1210 | SINAPI | CAP PVC, ROSCAVEL, 1 1/2”, ÁGUA FRIA PREDIAL | UN | 30 | 15.26 | 457.8
228 | 1203 | SINAPI | CAP PVC, ROSCAVEL, 1 1/4”, ÁGUA FRIA PREDIAL | UN | 30 | 14.78 | 443.4
229 | 1202 | SINAPI | CAP PVC, ROSCAVEL, 1”, PARA ÁGUA FRIA PREDIAL | UN | 30 | 5.08 | 152.4
230 | 1197 | SINAPI | CAP PVC, ROSCAVEL, 1/2", PARA ÁGUA FRIA PREDIAL | UN | 100 | 1.89 | 189
231 | 1188 | SINAPI | CAP PVC, ROSCAVEL, 2 1/2”, ÁGUA FRIA PREDIAL | UN | 20 | 30.06 | 601.2
232 | 1211 | SINAPI | CAP PVC, ROSCAVEL, 2”, ÁGUA FRIA PREDIAL | UN | 10 | 15.51 | 155.1
233 | 1199 | SINAPI | CAP PVC, ROSCAVEL, 3”, ÁGUA FRIA PREDIAL | UN | 20 | 39.26 | 785.2
234 | 1198 | SINAPI | CAP PVC, ROSCAVEL, 3/4”, PARA ÁGUA FRIA PREDIAL | UN | 100 | 2.8 | 280
235 | 1191 | SINAPI | CAP PVC, SOLDAVEL, 20 MM, PARA ÁGUA FRIA PREDIAL | UN | 200 | 1.37 | 274
236 | 1185 | SINAPI | CAP PVC, SOLDAVEL, 25 MM, PARA ÁGUA FRIA PREDIAL | UN | 100 | 1.57 | 157
237 | 1189 | SINAPI | CAP PVC, SOLDAVEL, 32 MM, PARA ÁGUA FRIA PREDIAL | UN | 40 | 2.72 | 108.8
238 | 1193 | SINAPI | CAP PVC, SOLDAVEL, 40 MM, PARA ÁGUA FRIA PREDIAL | UN | 20 | 5.23 | 104.6
239 | 1194 | SINAPI | CAP PVC, SOLDAVEL, 50 MM, PARA ÁGUA FRIA PREDIAL | UN | 20 | 9.9 | 198
240 | 1195 | SINAPI | CAP PVC, SOLDAVEL, 60 MM, PARA ÁGUA FRIA PREDIAL | UN | 20 | 14.89 | 297.8
241 | 1204 | SINAPI | CAP PVC, SOLDAVEL, 75 MM, PARA ÁGUA FRIA PREDIAL | UN | 10 | 27.08 | 270.8
242 | 1205 | SINAPI | CAP PVC, SOLDAVEL, 85 MM, PARA ÁGUA FRIA PREDIAL | UN | 10 | 64.22 | 642.2
243 | 1200 | SINAPI | CAP PVC, SOLDAVEL, DN 100 MM, SERIE NORMAL, PARA ESGOTO PREDIAL | UN | 30 | 9.78 | 293.4
244 | 12909 | SINAPI | CAP PVC, SOLDAVEL, DN 50 MM, SERIE NORMAL, PARA ESGOTO PREDIAL | UN | 30 | 4.43 | 132.9
245 | 12910 | SINAPI | CAP PVC, SOLDAVEL, DN 75 MM, SERIE NORMAL, PARA ESGOTO PREDIAL | UN | 30 | 7.4 | 222
246 | 42685 | SINAPI | CAP, PVC, JE, OCRE, DN 150 MM (CONEXAO PARA TUBO COLETOR DE ESGOTO) | UN | 8 | 101.57 | 812.56
247 | 42686 | SINAPI | CAP, PVC, JE, OCRE, DN 200 MM (CONEXAO PARA TUBO COLETOR DE ESGOTO) | UN | 4 | 158.14 | 632.56
248 | 20337 | SBC | CAP/TERMINAL CPVC AQUATHERM 15mm | UN | 10 | 1.6 | 16
249 | 20336 | SBC | CAP/TERMINAL CPVC AQUATHERM 22mm | UN | 10 | 1.95 | 19.5
250 | 12759 | SINAPI | CHAPA ACO INOX AISI 304 NUMERO 9 (E = 4 MM), ACABAMENTO NUMERO 1 (LAMINADO A QUENTE, FOSCO) | m² | 10 | 1124.21 | 11242.1
251 | 34664 | SINAPI | CHAPA DE MDF BRANCO LISO 2 FACES, E = 15 MM, DE *2,75 X 1,85* M | m² | 100 | 48.84 | 4884
252 | 43681 | SINAPI | CHAPA/PAINEL DE MADEIRA COMPENSADA RESINADA (MADEIRITE RESINADO ROSA) PARA FORMA DE CONCRETO, DE 2200 x 1100 MM, E = 8 A 12 MM | m² | 40 | 35.08 | 1403.2
253 | H00279 | SEDOP | Chave engate rápido | UN | 10 | 22.5 | 225
254 | E00461 | SEDOP | Chave fusível de distribuição 15KV L 100A | UN | 10 | 306.93 | 3069.3
255 | 11977 | SINAPI | CHUMBADOR DE ACO, DIAMETRO 1/2", COMPRIMENTO 75 MM | UN | 40 | 11.64 | 465.6
256 | 11976 | SINAPI | CHUMBADOR, DIAMETRO 1/4" COM PARAFUSO 1/4" X 40 MM | UN | 40 | 1.3 | 52
257 | 1368 | SINAPI | CHUVEIRO COMUM EM PLASTICO BRANCO, COM CANO, 3 TEMPERATURAS, 5500 W (110/220 V) | UN | 50 | 76.37 | 3818.5
258 | 1367 | SINAPI | CHUVEIRO COMUM EM PLASTICO CROMADO, COM CANO, 4 TEMPERATURAS (110/220 V) | UN | 30 | 247.03 | 7410.9
259 | 1379 | SINAPI | CIMENTO PORTLAND COMPOSTO CP II-32 | KG | 5000 | 1.1 | 5500
260 | D00038 | SEDOP | Cóbogo de cimento 20x20x10cm | UN | 300 | 7.5 | 2250
261 | 3908 | EMOP | COLUNA DE LOUCA BRANCA, PARA LAVATORIO, TIPO MEDIO LUXO | UN | 50 | 57.3 | 2865
262 | 14054 | SINAPI | CONDULETE DE ALUMINIO TIPO B, PARA ELETRODUTO ROSCAVEL DE 1", COM TAMPA CEGA | UN | 20 | 14.74 | 294.8
263 | 14052 | SINAPI | CONDULETE DE ALUMINIO TIPO B, PARA ELETRODUTO ROSCAVEL DE 1/2", COM TAMPA CEGA | UN | 20 | 11.34 | 226.8
264 | 14053 | SINAPI | CONDULETE DE ALUMINIO TIPO B, PARA ELETRODUTO ROSCAVEL DE 3/4", COM TAMPA CEGA | UN | 20 | 11.51 | 230.2
265 | 2560 | SINAPI | CONDULETE DE ALUMINIO TIPO C, PARA ELETRODUTO ROSCAVEL DE 1", COM TAMPA CEGA | UN | 20 | 15.25 | 305
266 | 2558 | SINAPI | CONDULETE DE ALUMINIO TIPO C, PARA ELETRODUTO ROSCAVEL DE 1/2", COM TAMPA CEGA | UN | 20 | 8.67 | 173.4
267 | 2559 | SINAPI | CONDULETE DE ALUMINIO TIPO C, PARA ELETRODUTO ROSCAVEL DE 3/4", COM TAMPA CEGA | UN | 20 | 12.2 | 244
268 | 2592 | SINAPI | CONDULETE DE ALUMINIO TIPO C, PARA ELETRODUTO ROSCAVEL DE 4", COM TAMPA CEGA | UN | 2 | 202.25 | 404.5
269 | 2566 | SINAPI | CONDULETE DE ALUMINIO TIPO E, PARA ELETRODUTO ROSCAVEL DE 1 1/4", COM TAMPA CEGA | UN | 20 | 20.35 | 407
270 | 2589 | SINAPI | CONDULETE DE ALUMINIO TIPO E, PARA ELETRODUTO ROSCAVEL DE 1 1/2", COM TAMPA CEGA | UN | 10 | 27.05 | 270.5
271 | 2590 | SINAPI | CONDULETE DE ALUMINIO TIPO E, PARA ELETRODUTO ROSCAVEL DE 1", COM TAMPA CEGA | UN | 10 | 16.6 | 166
272 | 2591 | SINAPI | CONDULETE DE ALUMINIO TIPO E, PARA ELETRODUTO ROSCAVEL DE 1/2", COM TAMPA CEGA | UN | 20 | 9.86 | 197.2
273 | 2567 | SINAPI | CONDULETE DE ALUMINIO TIPO E, PARA ELETRODUTO ROSCAVEL DE 2", COM TAMPA CEGA | UN | 10 | 39.68 | 396.8
274 | 2568 | SINAPI | CONDULETE DE ALUMINIO TIPO E, PARA ELETRODUTO ROSCAVEL DE 3", COM TAMPA CEGA | UN | 10 | 110.19 | 1101.9
275 | 2565 | SINAPI | CONDULETE DE ALUMINIO TIPO E, PARA ELETRODUTO ROSCAVEL DE 3/4", COM TAMPA CEGA | UN | 20 | 9.88 | 197.6
276 | 2594 | SINAPI | CONDULETE DE ALUMINIO TIPO E, PARA ELETRODUTO ROSCAVEL DE 4", COM TAMPA CEGA | UN | 2 | 183.57 | 367.14
277 | 2587 | SINAPI | CONDULETE DE ALUMINIO TIPO LR, PARA ELETRODUTO ROSCAVEL DE 1 1/2", COM TAMPA CEGA | UN | 10 | 31.28 | 312.8
278 | 2588 | SINAPI | CONDULETE DE ALUMINIO TIPO LR, PARA ELETRODUTO ROSCAVEL DE 1 1/4", COM TAMPA CEGA | UN | 10 | 24.85 | 248.5
279 | 2570 | SINAPI | CONDULETE DE ALUMINIO TIPO LR, PARA ELETRODUTO ROSCAVEL DE 1", COM TAMPA CEGA | UN | 20 | 16.05 | 321
280 | 2569 | SINAPI | CONDULETE DE ALUMINIO TIPO LR, PARA ELETRODUTO ROSCAVEL DE 1/2", COM TAMPA CEGA | UN | 20 | 9.57 | 191.4
281 | 2571 | SINAPI | CONDULETE DE ALUMINIO TIPO LR, PARA ELETRODUTO ROSCAVEL DE 2", COM TAMPA CEGA | UN | 10 | 47.65 | 476.5
282 | 2572 | SINAPI | CONDULETE DE ALUMINIO TIPO LR, PARA ELETRODUTO ROSCAVEL DE 3", COM TAMPA CEGA | UN | 10 | 140.91 | 1409.1
283 | 2593 | SINAPI | CONDULETE DE ALUMINIO TIPO LR, PARA ELETRODUTO ROSCAVEL DE 3/4", COM TAMPA CEGA | UN | 20 | 10.21 | 204.2
284 | 2595 | SINAPI | CONDULETE DE ALUMINIO TIPO LR, PARA ELETRODUTO ROSCAVEL DE 4", COM TAMPA CEGA | UN | 2 | 219.85 | 439.7
285 | 2576 | SINAPI | CONDULETE DE ALUMINIO TIPO T, PARA ELETRODUTO ROSCAVEL DE 1 1/2", COM TAMPA CEGA | UN | 10 | 37.48 | 374.8
286 | 2575 | SINAPI | CONDULETE DE ALUMINIO TIPO T, PARA ELETRODUTO ROSCAVEL DE 1 1/4", COM TAMPA CEGA | UN | 10 | 28.17 | 281.7
287 | 2586 | SINAPI | CONDULETE DE ALUMINIO TIPO T, PARA ELETRODUTO ROSCAVEL DE 1", COM TAMPA CEGA | UN | 20 | 18.96 | 379.2
288 | 2573 | SINAPI | CONDULETE DE ALUMINIO TIPO T, PARA ELETRODUTO ROSCAVEL DE 1/2", COM TAMPA CEGA | UN | 20 | 11.7 | 234
289 | 2577 | SINAPI | CONDULETE DE ALUMINIO TIPO T, PARA ELETRODUTO ROSCAVEL DE 2", COM TAMPA CEGA | UN | 10 | 50.78 | 507.8
290 | 2578 | SINAPI | CONDULETE DE ALUMINIO TIPO T, PARA ELETRODUTO ROSCAVEL DE 3", COM TAMPA CEGA | UN | 10 | 158.55 | 1585.5
291 | 2574 | SINAPI | CONDULETE DE ALUMINIO TIPO T, PARA ELETRODUTO ROSCAVEL DE 3/4", COM TAMPA CEGA | UN | 20 | 11.78 | 235.6
292 | 2585 | SINAPI | CONDULETE DE ALUMINIO TIPO T, PARA ELETRODUTO ROSCAVEL DE 4", COM TAMPA CEGA | UN | 2 | 217.57 | 435.14
293 | 12008 | SINAPI | CONDULETE DE ALUMINIO TIPO TB, PARA ELETRODUTO ROSCAVEL DE 3", COM TAMPA CEGA | UN | 2 | 116.73 | 233.46
294 | 2582 | SINAPI | CONDULETE DE ALUMINIO TIPO X, PARA ELETRODUTO ROSCAVEL DE 1 1/2", COM TAMPA CEGA | UN | 20 | 34.76 | 695.2
295 | 2597 | SINAPI | CONDULETE DE ALUMINIO TIPO X, PARA ELETRODUTO ROSCAVEL DE 1 1/4", COM TAMPA CEGA | UN | 10 | 29.79 | 297.9
296 | 2581 | SINAPI | CONDULETE DE ALUMINIO TIPO X, PARA ELETRODUTO ROSCAVEL DE 1", COM TAMPA CEGA | UN | 10 | 18.15 | 181.5
297 | 2579 | SINAPI | CONDULETE DE ALUMINIO TIPO X, PARA ELETRODUTO ROSCAVEL DE 1/2", COM TAMPA CEGA | UN | 20 | 14.18 | 283.6
298 | 2596 | SINAPI | CONDULETE DE ALUMINIO TIPO X, PARA ELETRODUTO ROSCAVEL DE 2", COM TAMPA CEGA | UN | 10 | 53.68 | 536.8
299 | 2583 | SINAPI | CONDULETE DE ALUMINIO TIPO X, PARA ELETRODUTO ROSCAVEL DE 3", COM TAMPA CEGA | UN | 10 | 130.56 | 1305.6
300 | 2580 | SINAPI | CONDULETE DE ALUMINIO TIPO X, PARA ELETRODUTO ROSCAVEL DE 3/4", COM TAMPA CEGA | UN | 20 | 15.54 | 310.8
301 | 2584 | SINAPI | CONDULETE DE ALUMINIO TIPO X, PARA ELETRODUTO ROSCAVEL DE 4", COM TAMPA CEGA | UN | 2 | 217.35 | 434.7
302 | 12010 | SINAPI | CONDULETE EM PVC, TIPO "B", SEM TAMPA, DE 1/2" OU 3/4" | UN | 16 | 12.01 | 192.16
303 | 12015 | SINAPI | CONDULETE EM PVC, TIPO "LB", SEM TAMPA, DE 1" | UN | 10 | 15.41 | 154.1
304 | 12016 | SINAPI | CONDULETE EM PVC, TIPO "LB", SEM TAMPA, DE 1/2" OU 3/4" | UN | 20 | 13.24 | 264.8
305 | 12019 | SINAPI | CONDULETE EM PVC, TIPO "LL", SEM TAMPA, DE 1" | UN | 10 | 15.41 | 154.1
306 | 12020 | SINAPI | CONDULETE EM PVC, TIPO "LL", SEM TAMPA, DE 1/2" OU 3/4" | UN | 20 | 13.24 | 264.8
307 | 12025 | SINAPI | CONDULETE EM PVC, TIPO "TB", SEM TAMPA, DE 1/2" OU 3/4" | UN | 20 | 14.6 | 292
308 | 39344 | SINAPI | CONDULETE EM PVC, TIPO "X", SEM TAMPA, DE 3/4" | UN | 6 | 15.72 | 94.32
309 | 1602 | SINAPI | CONECTOR DE ALUMINIO TIPO PRENSA CABO, BITOLA 1 1/2", PARA CABOS DE DIAMETRO DE 37 A 40 MM | UN | 20 | 46.01 | 920.2
310 | 1601 | SINAPI | CONECTOR DE ALUMINIO TIPO PRENSA CABO, BITOLA 1 1/4", PARA CABOS DE DIAMETRO DE 31 A 34 MM | UN | 20 | 41.01 | 820.2
311 | 1600 | SINAPI | CONECTOR DE ALUMINIO TIPO PRENSA CABO, BITOLA 1", PARA CABOS DE DIAMETRO DE 22,5 A 25 MM | UN | 20 | 17.91 | 358.2
312 | 1598 | SINAPI | CONECTOR DE ALUMINIO TIPO PRENSA CABO, BITOLA 1/2", PARA CABOS DE DIAMETRO DE 12,5 A 15 MM | UN | 20 | 12.13 | 242.6
313 | 1603 | SINAPI | CONECTOR DE ALUMINIO TIPO PRENSA CABO, BITOLA 2", PARA CABOS DE DIAMETRO DE 47,5 A 50 MM | UN | 20 | 69.47 | 1389.4
314 | 1599 | SINAPI | CONECTOR DE ALUMINIO TIPO PRENSA CABO, BITOLA 3/4", PARA CABOS DE DIAMETRO DE 17,5 A 20 MM | UN | 20 | 14.08 | 281.6
315 | 1597 | SINAPI | CONECTOR DE ALUMINIO TIPO PRENSA CABO, BITOLA 3/8", PARA CABOS DE DIAMETRO DE 9 A 10 MM | UN | 20 | 11.41 | 228.2
316 | 39602 | SINAPI | CONECTOR MACHO RJ 45, CATEGORIA 5 E (CAT 5E) PARA CABOS | UN | 200 | 1.92 | 384
317 | 11821 | SINAPI | CONECTOR METALICO TIPO PARAFUSO FENDIDO (SPLIT BOLT), COM SEPARADOR DE CABOS BIMETALICOS, PARA CABOS ATE 25 MM2 | UN | 10 | 9.37 | 93.7
318 | 1562 | SINAPI | CONECTOR METALICO TIPO PARAFUSO FENDIDO (SPLIT BOLT), COM SEPARADOR DE CABOS BIMETALICOS, PARA CABOS ATE 50 MM2 | UN | 20 | 15.35 | 307
319 | 1563 | SINAPI | CONECTOR METALICO TIPO PARAFUSO FENDIDO (SPLIT BOLT), COM SEPARADOR DE CABOS BIMETALICOS, PARA CABOS ATE 70 MM2 | UN | 20 | 20.59 | 411.8
320 | 11856 | SINAPI | CONECTOR METALICO TIPO PARAFUSO FENDIDO (SPLIT BOLT), PARA CABOS ATE 10 MM2 | UN | 10 | 6.14 | 61.4
321 | 11857 | SINAPI | CONECTOR METALICO TIPO PARAFUSO FENDIDO (SPLIT BOLT), PARA CABOS ATE 120 MM2 | UN | 10 | 32.31 | 323.1
322 | 11858 | SINAPI | CONECTOR METALICO TIPO PARAFUSO FENDIDO (SPLIT BOLT), PARA CABOS ATE 150 MM2 | UN | 10 | 40.1 | 401
323 | 1539 | SINAPI | CONECTOR METALICO TIPO PARAFUSO FENDIDO (SPLIT BOLT), PARA CABOS ATE 16 MM2 | UN | 40 | 7.21 | 288.4
324 | 11859 | SINAPI | CONECTOR METALICO TIPO PARAFUSO FENDIDO (SPLIT BOLT), PARA CABOS ATE 185 MM2 | UN | 10 | 54.56 | 545.6
325 | 1550 | SINAPI | CONECTOR METALICO TIPO PARAFUSO FENDIDO (SPLIT BOLT), PARA CABOS ATE 25 MM2 | UN | 40 | 7.61 | 304.4
326 | 11854 | SINAPI | CONECTOR METALICO TIPO PARAFUSO FENDIDO (SPLIT BOLT), PARA CABOS ATE 35 MM2 | UN | 10 | 9.51 | 95.1
327 | 11862 | SINAPI | CONECTOR METALICO TIPO PARAFUSO FENDIDO (SPLIT BOLT), PARA CABOS ATE 50 MM2 | UN | 10 | 13.34 | 133.4
328 | 11863 | SINAPI | CONECTOR METALICO TIPO PARAFUSO FENDIDO (SPLIT BOLT), PARA CABOS ATE 6 MM2 | UN | 20 | 5.39 | 107.8
329 | 11855 | SINAPI | CONECTOR METALICO TIPO PARAFUSO FENDIDO (SPLIT BOLT), PARA CABOS ATE 70 MM2 | UN | 10 | 19.91 | 199.1
330 | 11864 | SINAPI | CONECTOR METALICO TIPO PARAFUSO FENDIDO (SPLIT BOLT), PARA CABOS ATE 95 MM2 | UN | 10 | 30.11 | 301.1
331 | 6480 | SBC | CONECTOR METALICO TIPO PARAFUSO FENDIDO SPLIT BOLT 70mm | UN | 40 | 19.2 | 768
332 | 2527 | SINAPI | CONECTOR RETO DE ALUMINIO PARA ELETRODUTO DE 1 1/2", PARA ADAPTAR ENTRADA DE ELETRODUTO METALICO FLEXIVEL EM QUADROS | UN | 20 | 7.75 | 155
333 | 2526 | SINAPI | CONECTOR RETO DE ALUMINIO PARA ELETRODUTO DE 1 1/4", PARA ADAPTAR ENTRADA DE ELETRODUTO METALICO FLEXIVEL EM QUADROS | UN | 20 | 4.96 | 99.2
334 | 2483 | SINAPI | CONECTOR RETO DE ALUMINIO PARA ELETRODUTO DE 1", PARA ADAPTAR ENTRADA DE ELETRODUTO METALICO FLEXIVEL EM QUADROS | UN | 20 | 3.53 | 70.6
335 | 2487 | SINAPI | CONECTOR RETO DE ALUMINIO PARA ELETRODUTO DE 1/2", PARA ADAPTAR ENTRADA DE ELETRODUTO METALICO FLEXIVEL EM QUADROS | UN | 20 | 1.69 | 33.8
336 | 2528 | SINAPI | CONECTOR RETO DE ALUMINIO PARA ELETRODUTO DE 2 1/2", PARA ADAPTAR ENTRADA DE ELETRODUTO METALICO FLEXIVEL EM QUADROS | UN | 10 | 19.5 | 195
337 | 2489 | SINAPI | CONECTOR RETO DE ALUMINIO PARA ELETRODUTO DE 2", PARA ADAPTAR ENTRADA DE ELETRODUTO METALICO FLEXIVEL EM QUADROS | UN | 20 | 8.59 | 171.8
338 | 2484 | SINAPI | CONECTOR RETO DE ALUMINIO PARA ELETRODUTO DE 3", PARA ADAPTAR ENTRADA DE ELETRODUTO METALICO FLEXIVEL EM QUADROS | UN | 20 | 28.33 | 566.6
339 | 2488 | SINAPI | CONECTOR RETO DE ALUMINIO PARA ELETRODUTO DE 3/4", PARA ADAPTAR ENTRADA DE ELETRODUTO METALICO FLEXIVEL EM QUADROS | UN | 20 | 1.98 | 39.6
340 | 2485 | SINAPI | CONECTOR RETO DE ALUMINIO PARA ELETRODUTO DE 4", PARA ADAPTAR ENTRADA DE ELETRODUTO METALICO FLEXIVEL EM QUADROS | UN | 20 | 44.4 | 888
341 | E00708 | SEDOP | Conjunto Airstop de embutir completa | UN | 40 | 39.5 | 1580
342 | 6142 | SINAPI | CONJUNTO DE LIGACAO PARA BACIA SANITARIA AJUSTAVEL, EM PLASTICO BRANCO, COM TUBO, CANOPLA E ESPUDE | UN | 40 | 7.66 | 306.4
343 | 1627 | SINAPI | CONTATOR TRIPOLAR, CORRENTE DE *65* A, TENSAO NOMINAL DE *500* V, CATEGORIA AC-2 E AC-3 | UN | 2 | 446.53 | 893.06
344 | 1619 | SINAPI | CONTATOR TRIPOLAR, CORRENTE DE 25 A, TENSAO NOMINAL DE *500* V, CATEGORIA AC-2 E AC-3 | UN | 2 | 124.4 | 248.8
345 | 1614 | SINAPI | CONTATOR TRIPOLAR, CORRENTE DE 32 A, TENSAO NOMINAL DE *500* V, CATEGORIA AC-2 E AC-3 | UN | 2 | 192.54 | 385.08
346 | 1615 | SINAPI | CONTATOR TRIPOLAR, CORRENTE DE 75 A, TENSAO NOMINAL DE *500* V, CATEGORIA AC-2 E AC-3 | UN | 2 | 646.65 | 1293.3
347 | I0856 | SEINFRA | CONTRAPLACA DE FECHADURA CENTRAL (1504) | UN | 10 | 22.9 | 229
348 | 11890 | SINAPI | CORDAO DE COBRE, FLEXIVEL, TORCIDO, CLASSE 4 OU 5, ISOLACAO EM PVC/D, 300 V, 2 CONDUTORES DE 1,5 MM2 | M | 40 | 3.51 | 140.4
349 | 11891 | SINAPI | CORDAO DE COBRE, FLEXIVEL, TORCIDO, CLASSE 4 OU 5, ISOLACAO EM PVC/D, 300 V, 2 CONDUTORES DE 2,5 MM2 | M | 40 | 5.69 | 227.6
350 | 11892 | SINAPI | CORDAO DE COBRE, FLEXIVEL, TORCIDO, CLASSE 4 OU 5, ISOLACAO EM PVC/D, 300 V, 2 CONDUTORES DE 4 MM2 | M | 40 | 9.3 | 372
351 | 5086 | SINAPI | CORRENTE DE ELO CURTO COMUM, SOLDADA, GALVANIZADA, ESPESSURA DO ELO = 1/2" (12,5 MM) | KG | 40 | 35.34 | 1413.6
352 | 710 | ORSE | Cruzeta PVC PBA JE BBBB, para rede de água, DN 100 / DE 110mm un | UN | 5 | 62.7 | 313.5
353 | 708 | ORSE | Cruzeta PVC PBA JE BBBB, para rede de água, DN 50 / DE 60mm un | UN | 10 | 13.15 | 131.5
354 | 709 | ORSE | Cruzeta PVC PBA JE BBBB, para rede de água, DN 75 / DE 85mm un | UN | 5 | 86.9 | 434.5
355 | 50625 | SBC | CURVA 135 GRAUS PARA ELETRODUTO EM ACO GALVANIZADO 50mm (2") | UN | 40 | 62.97 | 2518.8
356 | 1880 | SINAPI | CURVA 135 GRAUS, DE PVC RIGIDO ROSCAVEL, DE 1", PARA ELETRODUTO | UN | 40 | 3.93 | 157.2
357 | E00514 | SEDOP | Curva 135° p/ elet PVC 1 1/2" (IE) | UN | 40 | 9.05 | 362
358 | E00515 | SEDOP | Curva 135° p/ elet PVC 1 1/4" (IE) | UN | 40 | 13.58 | 543.2
359 | E00516 | SEDOP | Curva 135° p/ elet PVC 1/2" (IE) | UN | 40 | 1.9 | 76
360 | E00518 | SEDOP | Curva 135° p/ elet PVC 2 1/2" (IE) | UN | 20 | 23.79 | 475.8
361 | 12033 | SINAPI | CURVA 180 GRAUS, DE PVC RIGIDO ROSCAVEL, DE 1 1/2", PARA ELETRODUTO | UN | 10 | 12.54 | 125.4
362 | 39272 | SINAPI | CURVA 90 GRAUS, CURTA, DE PVC RIGIDO ROSCAVEL, DE 3/4", PARA ELETRODUTO | UN | 40 | 3.1 | 124
363 | 1875 | SINAPI | CURVA 90 GRAUS, LONGA, DE PVC RIGIDO ROSCAVEL, DE 1 1/2", PARA ELETRODUTO | UN | 40 | 6.86 | 274.4
364 | 1874 | SINAPI | CURVA 90 GRAUS, LONGA, DE PVC RIGIDO ROSCAVEL, DE 1 1/4", PARA ELETRODUTO | UN | 40 | 5.66 | 226.4
365 | 1884 | SINAPI | CURVA 90 GRAUS, LONGA, DE PVC RIGIDO ROSCAVEL, DE 1", PARA ELETRODUTO | UN | 40 | 5.02 | 200.8
366 | 1870 | SINAPI | CURVA 90 GRAUS, LONGA, DE PVC RIGIDO ROSCAVEL, DE 1/2", PARA ELETRODUTO | UN | 20 | 3.27 | 65.4
367 | 1887 | SINAPI | CURVA 90 GRAUS, LONGA, DE PVC RIGIDO ROSCAVEL, DE 2 1/2", PARA ELETRODUTO | UN | 40 | 28.43 | 1137.2
368 | 1876 | SINAPI | CURVA 90 GRAUS, LONGA, DE PVC RIGIDO ROSCAVEL, DE 2", PARA ELETRODUTO | UN | 40 | 11.14 | 445.6
369 | 1879 | SINAPI | CURVA 90 GRAUS, LONGA, DE PVC RIGIDO ROSCAVEL, DE 3/4", PARA ELETRODUTO | UN | 80 | 3.31 | 264.8
370 | 1954 | SINAPI | CURVA DE PVC 45 GRAUS, SOLDAVEL, 110 MM, PARA AGUA FRIA PREDIAL (NBR 5648) | UN | 10 | 172.17 | 1721.7
371 | 1926 | SINAPI | CURVA DE PVC 45 GRAUS, SOLDAVEL, 20 MM, PARA AGUA FRIA PREDIAL (NBR 5648) | UN | 40 | 2.27 | 90.8
372 | 1927 | SINAPI | CURVA DE PVC 45 GRAUS, SOLDAVEL, 25 MM, PARA AGUA FRIA PREDIAL (NBR 5648) | UN | 40 | 3 | 120
373 | 1923 | SINAPI | CURVA DE PVC 45 GRAUS, SOLDAVEL, 32 MM, PARA AGUA FRIA PREDIAL (NBR 5648) | UN | 40 | 4.91 | 196.4
374 | 1929 | SINAPI | CURVA DE PVC 45 GRAUS, SOLDAVEL, 40 MM, PARA AGUA FRIA PREDIAL (NBR 5648) | UN | 40 | 8.04 | 321.6
375 | 1930 | SINAPI | CURVA DE PVC 45 GRAUS, SOLDAVEL, 50 MM, PARA AGUA FRIA PREDIAL (NBR 5648) | UN | 40 | 15.59 | 623.6
376 | 1924 | SINAPI | CURVA DE PVC 45 GRAUS, SOLDAVEL, 60 MM, PARA AGUA FRIA PREDIAL (NBR 5648) | UN | 20 | 26.87 | 537.4
377 | 1922 | SINAPI | CURVA DE PVC 45 GRAUS, SOLDAVEL, 75 MM, PARA AGUA FRIA PREDIAL (NBR 5648) | UN | 10 | 39.92 | 399.2
378 | 1955 | SINAPI | CURVA DE PVC 90 GRAUS, SOLDAVEL, 20 MM, PARA AGUA FRIA PREDIAL (NBR 5648) | UN | 40 | 3.01 | 120.4
379 | 1956 | SINAPI | CURVA DE PVC 90 GRAUS, SOLDAVEL, 25 MM, PARA AGUA FRIA PREDIAL (NBR 5648) | UN | 40 | 3.89 | 155.6
380 | 1957 | SINAPI | CURVA DE PVC 90 GRAUS, SOLDAVEL, 32 MM, PARA AGUA FRIA PREDIAL (NBR 5648) | UN | 40 | 8.84 | 353.6
381 | 1958 | SINAPI | CURVA DE PVC 90 GRAUS, SOLDAVEL, 40 MM, PARA AGUA FRIA PREDIAL (NBR 5648) | UN | 40 | 15.7 | 628
382 | 1959 | SINAPI | CURVA DE PVC 90 GRAUS, SOLDAVEL, 50 MM, PARA AGUA FRIA PREDIAL (NBR 5648) | UN | 20 | 19.14 | 382.8
383 | 1941 | SINAPI | CURVA PVC 90 GRAUS, ROSCAVEL, 1 1/2", AGUA FRIA PREDIAL | UN | 40 | 33.73 | 1349.2
384 | 1939 | SINAPI | CURVA PVC 90 GRAUS, ROSCAVEL, 1", AGUA FRIA PREDIAL | UN | 40 | 10.48 | 419.2
385 | 1937 | SINAPI | CURVA PVC 90 GRAUS, ROSCAVEL, 1/2", AGUA FRIA PREDIAL | UN | 40 | 5.29 | 211.6
386 | 1942 | SINAPI | CURVA PVC 90 GRAUS, ROSCAVEL, 2", AGUA FRIA PREDIAL | UN | 40 | 48.13 | 1925.2
387 | 1938 | SINAPI | CURVA PVC 90 GRAUS, ROSCAVEL, 3/4", AGUA FRIA PREDIAL | UN | 40 | 6.7 | 268
388 | 1932 | SINAPI | CURVA PVC CURTA 90 G, DN 50 MM, PARA ESGOTO PREDIAL | UN | 40 | 10.58 | 423.2
389 | 1966 | SINAPI | CURVA PVC CURTA 90 GRAUS, 100 MM, PARA ESGOTO PREDIAL | UN | 100 | 23.81 | 2381
390 | 1933 | SINAPI | CURVA PVC CURTA 90 GRAUS, DN 40 MM, PARA ESGOTO PREDIAL | UN | 40 | 4.65 | 186
391 | 1951 | SINAPI | CURVA PVC CURTA 90 GRAUS, DN 75 MM, PARA ESGOTO PREDIAL | UN | 40 | 20.7 | 828
392 | 1965 | SINAPI | CURVA PVC LONGA 45 GRAUS, 100 MM, PARA ESGOTO PREDIAL | UN | 20 | 48.27 | 965.4
393 | 10765 | SINAPI | CURVA PVC LONGA 45G, DN 50 MM, PARA ESGOTO PREDIAL | UN | 20 | 12.2 | 244
394 | 1970 | SINAPI | CURVA PVC LONGA 90 GRAUS, 100 MM, PARA ESGOTO PREDIAL | UN | 50 | 50.1 | 2505
395 | 1967 | SINAPI | CURVA PVC LONGA 90 GRAUS, 40 MM, PARA ESGOTO PREDIAL | UN | 40 | 5.57 | 222.8
396 | 1968 | SINAPI | CURVA PVC LONGA 90 GRAUS, 50 MM, PARA ESGOTO PREDIAL | UN | 80 | 11.68 | 934.4
397 | 1969 | SINAPI | CURVA PVC LONGA 90 GRAUS, 75 MM, PARA ESGOTO PREDIAL | UN | 20 | 34.36 | 687.2
398 | 36884 | SBC | DETECTOR/MEDIDOR TEMPERATURA BLOCO DO MOTOR DIGITAL AZ SENSOR INCLUSO | UN | 4 | 202 | 808
399 | 2391 | SINAPI | DISJUNTOR TERMOMAGNETICO TRIPOLAR 125A | UN | 10 | 329.79 | 3297.9
400 | 2374 | SINAPI | DISJUNTOR TERMOMAGNETICO TRIPOLAR 150 A / 600 V, TIPO FXD / ICC - 35 KA | UN | 10 | 374.14 | 3741.4
401 | 2393 | SINAPI | DISJUNTOR TERMOMAGNETICO TRIPOLAR 250 A / 600 V, TIPO FXD | UN | 4 | 879.29 | 3517.16
402 | 2379 | SINAPI | DISJUNTOR TERMOMAGNETICO TRIPOLAR 400 A / 600 V, TIPO JXD / ICC - 40 KA | UN | 4 | 1207.82 | 4831.28
403 | 34623 | SINAPI | DISJUNTOR TIPO DIN/IEC, BIPOLAR 40 ATE 50A | UN | 20 | 48.59 | 971.8
404 | 34628 | SINAPI | DISJUNTOR TIPO DIN/IEC, BIPOLAR 63 A | UN | 20 | 69.6 | 1392
405 | 34616 | SINAPI | DISJUNTOR TIPO DIN/IEC, BIPOLAR DE 6 ATE 32A | UN | 20 | 49.35 | 987
406 | 34709 | SINAPI | DISJUNTOR TIPO DIN/IEC, TRIPOLAR DE 10 ATE 50A | UN | 12 | 60.46 | 725.52
407 | 2388 | SINAPI | DISJUNTOR TIPO NEMA, BIPOLAR 10 ATE 50 A, TENSAO MAXIMA 415 V | UN | 10 | 60.01 | 600.1
408 | 34606 | SINAPI | DISJUNTOR TIPO NEMA, BIPOLAR 60 ATE 100A, TENSAO MAXIMA 415 V | UN | 10 | 92.05 | 920.5
409 | 2370 | SINAPI | DISJUNTOR TIPO NEMA, MONOPOLAR 10 ATE 30A, TENSAO MAXIMA DE 240 V | UN | 20 | 11.15 | 223
410 | 2386 | SINAPI | DISJUNTOR TIPO NEMA, MONOPOLAR 35 ATE 50 A, TENSAO MAXIMA DE 240 V | UN | 12 | 18.7 | 224.4
411 | 34689 | SINAPI | DISJUNTOR TIPO NEMA, MONOPOLAR DE 60 ATE 70A, TENSAO MAXIMA DE 240 V | UN | 8 | 29.3 | 234.4
412 | 2373 | SINAPI | DISJUNTOR TIPO NEMA, TRIPOLAR 60 ATE 100 A, TENSAO MAXIMA DE 415 V | UN | 26 | 105.45 | 2741.7
413 | D00252 | SEDOP | Divisória naval perfil em aço/miolo celular | m² | 100 | 150.42 | 15042
414 | 2220 | SBC | DIVISORIA PAINEL/VIDRO PAINEL MSO/COLMEIA E=35mm COLOCADA | m² | 80 | 325.9 | 26072
415 | 2418 | SINAPI | DOBRADICA EM ACO/FERRO, 3" X 2 1/2", E= 1,2 A 1,8 MM, SEM ANEL, CROMADO OU ZINCADO, TAMPA BOLA, COM PARAFUSOS | UN | 40 | 13.42 | 536.8
416 | H.08.000.031646 | CPOS | Dobradiça inferior para vidro temperado, ref. SM1010 fabricação Dorma, 1103 Santa Marina ou equivalente | UN | 40 | 105.08 | 4203.2
417 | H.08.000.031647 | CPOS | Dobradiça superior para vidro temperado; referência comercial 1101S Santa Marina, Dorma ou equivalente | UN | 40 | 68.6 | 2744
418 | 1370 | SINAPI | DUCHA HIGIENICA PLASTICA COM REGISTRO METALICO 1/2 " | UN | 50 | 103.99 | 5199.5
419 | 36503 | SBC | DUTO FLEXIVEL DE ALUMINIO 4ؽ" (100 MM) | M | 40 | 6.98 | 279.2
420 | 36505 | SBC | DUTO FLEXIVEL DE ALUMINIO 6ؽ" (150 MM) | M | 40 | 12.5 | 500
421 | 11002 | SINAPI | ELETRODO REVESTIDO AWS - E6013, DIAMETRO IGUAL A 2,50 MM | KG | 20 | 45.35 | 907
422 | E00266 | SEDOP | Eletroduto - ferro galvanizado 3/4" | M | 40 | 8.26 | 330.4
423 | 2685 | SINAPI | ELETRODUTO DE PVC RIGIDO ROSCAVEL DE 1 ", SEM LUVA | M | 40 | 7.9 | 316
424 | 2673 | SINAPI | ELETRODUTO DE PVC RIGIDO ROSCAVEL DE 1/2 ", SEM LUVA | M | 100 | 4.06 | 406
425 | 2681 | SINAPI | ELETRODUTO DE PVC RIGIDO ROSCAVEL DE 2 ", SEM LUVA | M | 40 | 18.89 | 755.6
426 | 2674 | SINAPI | ELETRODUTO DE PVC RIGIDO ROSCAVEL DE 3/4 ", SEM LUVA | M | 100 | 5.05 | 505
427 | 2676 | SINAPI | ELETRODUTO DE PVC RIGIDO SOLDAVEL, CLASSE B, DE 20 MM | M | 60 | 2.36 | 141.6
428 | 2678 | SINAPI | ELETRODUTO DE PVC RIGIDO SOLDAVEL, CLASSE B, DE 25 MM | M | 40 | 2.95 | 118
429 | 2679 | SINAPI | ELETRODUTO DE PVC RIGIDO SOLDAVEL, CLASSE B, DE 32 MM | M | 40 | 4.56 | 182.4
430 | 12070 | SINAPI | ELETRODUTO DE PVC RIGIDO SOLDAVEL, CLASSE B, DE 40 MM | M | 40 | 6.34 | 253.6
431 | 2504 | SINAPI | ELETRODUTO FLEXIVEL, EM ACO GALVANIZADO, REVESTIDO EXTERNAMENTE COM PVC PRETO, DIAMETRO EXTERNO DE 25 MM (3/4"), TIPO SEALTUBO | M | 200 | 11.58 | 2316
432 | 12056 | SINAPI | ELETRODUTO FLEXIVEL, EM ACO, TIPO CONDUITE, DIAMETRO DE 1 1/2" | M | 50 | 24.74 | 1237
433 | 12057 | SINAPI | ELETRODUTO FLEXIVEL, EM ACO, TIPO CONDUITE, DIAMETRO DE 1 1/4" | M | 50 | 21.02 | 1051
434 | 12058 | SINAPI | ELETRODUTO FLEXIVEL, EM ACO, TIPO CONDUITE, DIAMETRO DE 1" | M | 50 | 13.1 | 655
435 | 12059 | SINAPI | ELETRODUTO FLEXIVEL, EM ACO, TIPO CONDUITE, DIAMETRO DE 1/2" | M | 50 | 7.37 | 368.5
436 | 12060 | SINAPI | ELETRODUTO FLEXIVEL, EM ACO, TIPO CONDUITE, DIAMETRO DE 2 1/2" | M | 50 | 54.61 | 2730.5
437 | 12061 | SINAPI | ELETRODUTO FLEXIVEL, EM ACO, TIPO CONDUITE, DIAMETRO DE 2" | M | 50 | 33.34 | 1667
438 | 12062 | SINAPI | ELETRODUTO FLEXIVEL, EM ACO, TIPO CONDUITE, DIAMETRO DE 3" | M | 50 | 61.49 | 3074.5
439 | 6141 | SINAPI | ENGATE/RABICHO FLEXIVEL PLASTICO (PVC OU ABS) BRANCO 1/2 " X 30 CM | UN | 100 | 6.05 | 605
440 | 11681 | SINAPI | ENGATE/RABICHO FLEXIVEL PLASTICO (PVC OU ABS) BRANCO 1/2 " X 40 CM | UN | 100 | 7.63 | 763
441 | 20967 | SINAPI | ESGUICHO TIPO JATO SOLIDO, EM LATAO, ENGATE RAPIDO 2 1/2" X 16 MM, PARA MANGUEIRA EM INSTALACAO PREDIAL COMBATE A INCENDIO | UN | 4 | 88.57 | 354.28
442 | 38091 | SINAPI | ESPELHO / PLACA CEGA 4" X 2", PARA INSTALACAO DE TOMADAS E INTERRUPTORES | UN | 30 | 2.54 | 76.2
443 | 38095 | SINAPI | ESPELHO / PLACA CEGA 4" X 4", PARA INSTALACAO DE TOMADAS E INTERRUPTORES | UN | 15 | 5.38 | 80.7
444 | 38092 | SINAPI | ESPELHO / PLACA DE 1 POSTO 4" X 2", PARA INSTALACAO DE TOMADAS E INTERRUPTORES | UN | 30 | 2.41 | 72.3
445 | 38093 | SINAPI | ESPELHO / PLACA DE 2 POSTOS 4" X 2", PARA INSTALACAO DE TOMADAS E INTERRUPTORES | UN | 30 | 2.49 | 74.7
446 | 38096 | SINAPI | ESPELHO / PLACA DE 2 POSTOS 4" X 4", PARA INSTALACAO DE TOMADAS E INTERRUPTORES | UN | 15 | 5.79 | 86.85
447 | 38094 | SINAPI | ESPELHO / PLACA DE 3 POSTOS 4" X 2", PARA INSTALACAO DE TOMADAS E INTERRUPTORES | UN | 30 | 3.05 | 91.5
448 | 38097 | SINAPI | ESPELHO / PLACA DE 4 POSTOS 4" X 4", PARA INSTALACAO DE TOMADAS E INTERRUPTORES | UN | 15 | 6.2 | 93
449 | 11186 | SINAPI | ESPELHO CRISTAL E = 4 MM | m² | 30 | 573.33 | 17199.9
450 | H700 | AGETOP CIVIL | ESPUDE PARA LIGAÇÃO DE VASO SANITÁRIO | un | 40 | 8.94 | 357.6
451 | D00392 | SEDOP | Exaustor d=40cm | UN | 20 | 349.9 | 6998
452 | 10886 | SINAPI | EXTINTOR DE INCENDIO PORTATIL COM CARGA DE AGUA PRESSURIZADA DE 10 L, CLASSE A | UN | 15 | 201.25 | 3018.75
453 | 10889 | SINAPI | EXTINTOR DE INCENDIO PORTATIL COM CARGA DE GAS CARBONICO CO2 DE 6 KG, CLASSE BC | UN | 15 | 690 | 10350
454 | 10892 | SINAPI | EXTINTOR DE INCENDIO PORTATIL COM CARGA DE PO QUIMICO SECO (PQS) DE 6 KG, CLASSE BC | UN | 15 | 230 | 3450
455 | I1152 | SEINFRA | FECHADURA CENTRAL COM 2 CILINDROS (1521) | UN | 4 | 107.87 | 431.48
456 | 7808 | EMOP | FECHADURA DE EMBUTIR P/PORTA INTERNA DE BANHEIRO, C/TRANQUETA, EM LATAO COM ACA BAM.CROMADO, DIST.55MM E PROFUND.77MM | UN | 30 | 229.56 | 6886.8
457 | 11468 | SINAPI | FECHADURA DE SOBREPOR PARA GAVETAS E ARMARIOS, EM ACO INOX COM ACABAMENTO CROMADO, COM CILINDRO DE APROX 20 MM | UN | 30 | 12.56 | 376.8
458 | 3090 | SINAPI | FECHADURA ESPELHO PARA PORTA INTERNA, EM ACO INOX (MAQUINA, TESTA E CONTRA-TESTA) E EM ZAMAC (MACANETA, LINGUETA E TRINCOS) COM ACABAMENTO CROMADO, MAQUINA DE 40 MM, INCLUINDO CHAVE TIPO INTERNA | CJ | 4 | 56.76 | 227.04
459 | 3097 | SINAPI | FECHADURA ROSETA REDONDA PARA PORTA DE BANHEIRO, EM ACO INOX (MAQUINA, TESTA E CONTRA- TESTA) E EM ZAMAC (MACANETA, LINGUETA E TRINCOS) COM ACABAMENTO CROMADO, MAQUINA DE 40 MM, INCLUINDO CHAVE TIPO TRANQUETA | CJ | 20 | 71.21 | 1424.2
460 | MATED-11340 | SETOP | FERRAGEM PARA TELHADOS TIPO CHAPA DE EMENDA DE FERRO (PESO: 0,57 KG¦ ESPESSURA: 1/4"¦ COMPRIMENTO: 500,00 MM¦ LARGURA: 4") | Kg | 40 | 10.95 | 438
461 | 938 | SINAPI | FIO DE COBRE, SOLIDO, CLASSE 1, ISOLACAO EM PVC/A, ANTICHAMA BWF-B, 450/750V, SECAO NOMINAL 1,5 MM2 | M | 40 | 1.66 | 66.4
462 | 937 | SINAPI | FIO DE COBRE, SOLIDO, CLASSE 1, ISOLACAO EM PVC/A, ANTICHAMA BWF-B, 450/750V, SECAO NOMINAL 10 MM2 | M | 40 | 9.68 | 387.2
463 | 939 | SINAPI | FIO DE COBRE, SOLIDO, CLASSE 1, ISOLACAO EM PVC/A, ANTICHAMA BWF-B, 450/750V, SECAO NOMINAL 2,5 MM2 | M | 40 | 2.69 | 107.6
464 | 944 | SINAPI | FIO DE COBRE, SOLIDO, CLASSE 1, ISOLACAO EM PVC/A, ANTICHAMA BWF-B, 450/750V, SECAO NOMINAL 4 MM2 | M | 40 | 4.24 | 169.6
465 | 940 | SINAPI | FIO DE COBRE, SOLIDO, CLASSE 1, ISOLACAO EM PVC/A, ANTICHAMA BWF-B, 450/750V, SECAO NOMINAL 6 MM2 | M | 40 | 6.13 | 245.2
466 | 4.30.60 | FDE | FIO TRANCADO PARA TELEFONE - PADRAO TELEBRAS | M | 40 | 0.62 | 24.8
467 | 11587 | SINAPI | FORRO DE PVC LISO, BRANCO, REGUA DE 10 CM, ESPESSURA DE 8 MM A 10 MM (COM COLOCACAO / SEM ESTRUTURA METALICA) | m² | 50 | 98.51 | 4925.5
468 | 36225 | SINAPI | FORRO DE PVC LISO, BRANCO, REGUA DE 20 CM, ESPESSURA DE 8 MM A 10 MM, COMPRIMENTO 6 M (SEM COLOCACAO) | m² | 300 | 40.02 | 12006
469 | 36230 | SINAPI | FORRO DE PVC, FRISADO, BRANCO, REGUA DE 10 CM, ESPESSURA DE 8 MM A 10 MM E COMPRIMENTO 6 M (SEM COLOCACAO) | m² | 50 | 29.4 | 1470
470 | 36238 | SINAPI | FORRO DE PVC, FRISADO, BRANCO, REGUA DE 20 CM, ESPESSURA DE 8 MM A 10 MM E COMPRIMENTO 6 M (SEM COLOCACAO) | m² | 50 | 28.73 | 1436.5
471 | A00017 | SEDOP | Forro em gesso liso | m² | 50 | 22 | 1100
472 | L.01.000.034021 | CPOS | Forro em painel de gesso acartonado, tipo standard, espessura 12,5mm, estrutura em aço galvanizado; ref. Gypsum FGE, Placostil F530 ou equivalente | m² | 50 | 88.39 | 4419.5
473 | 7307 | SINAPI | FUNDO ANTICORROSIVO PARA METAIS FERROSOS (ZARCAO) | L | 40 | 33.69 | 1347.6
474 | 43653 | SINAPI | FUNDO SINTETICO NIVELADOR BRANCO FOSCO PARA MADEIRA | L | 40 | 23.61 | 944.4
475 | 12344 | SINAPI | FUSIVEL DIAZED 20 A TAMANHO DII, CAPACIDADE DE INTERRUPCAO DE 50 KA EM VCA E 8 KA EM VCC, TENSAO NOMIMNAL DE 500 V | UN | 40 | 4.09 | 163.6
476 | 12343 | SINAPI | FUSIVEL DIAZED 35 A TAMANHO DIII, CAPACIDADE DE INTERRUPCAO DE 50 KA EM VCA E 8 KA EM VCC, TENSAO NOMIMNAL DE 500 V | UN | 40 | 6.34 | 253.6
477 | M102150090 | EMBASA | FUSIVEL DIAZED 80A | UN | 40 | 4.11 | 164.4
478 | 3295 | SINAPI | FUSIVEL NH *36* A 80 AMPERES, TAMANHO 00, CAPACIDADE DE INTERRUPCAO DE 120 KA, TENSAO NOMIMNAL DE 500 V | UN | 80 | 22.16 | 1772.8
479 | 3302 | SINAPI | FUSIVEL NH 100 A TAMANHO 00, CAPACIDADE DE INTERRUPCAO DE 120 KA, TENSAO NOMIMNAL DE 500 V | UN | 20 | 23.17 | 463.4
480 | 3297 | SINAPI | FUSIVEL NH 125 A TAMANHO 00, CAPACIDADE DE INTERRUPCAO DE 120 KA, TENSAO NOMIMNAL DE 500 V | UN | 20 | 24.73 | 494.6
481 | 3294 | SINAPI | FUSIVEL NH 160 A TAMANHO 00, CAPACIDADE DE INTERRUPCAO DE 120 KA, TENSAO NOMIMNAL DE 500 V | UN | 20 | 25.11 | 502.2
482 | 3292 | SINAPI | FUSIVEL NH 20 A TAMANHO 000, CAPACIDADE DE INTERRUPCAO DE 120 KA, TENSAO NOMIMNAL DE 500 V | UN | 20 | 23.59 | 471.8
483 | 3298 | SINAPI | FUSIVEL NH 200 A 250 AMPERES, TAMANHO 1, CAPACIDADE DE INTERRUPCAO DE 120 KA, TENSAO NOMIMNAL DE 500 V | UN | 40 | 55.28 | 2211.2
484 | 4819 | SBC | GAS REFRIGERANTE R 22 | KG | 100 | 66.16 | 6616
485 | 70002 | SBC | GAS REFRIGERANTE R 407 11,3KG | UN | 50 | 890.15 | 44507.5
486 | 4817 | SBC | GAS REFRIGERANTE R 410 | KG | 50 | 79.63 | 3981.5
487 | 203068 | SBC | GAS REFRIGERANTE R-141B | KG | 40 | 55 | 2200
488 | 3315 | SINAPI | GESSO EM PO PARA REVESTIMENTOS/MOLDURAS/SANCAS E USO GERAL | KG | 200 | 0.83 | 166
489 | D00089 | SEDOP | Grade de ferro 1/2" (incl. pint. anti-corrosiva) | m² | 20 | 185.29 | 3705.8
490 | D00354 | SEDOP | Grade de ferro em Metalom (incl. Pint.anti-corrosiva) | M² | 50 | 262.21 | 13110.5
491 | 415 | SINAPI | GRAMPO METALICO TIPO OLHAL PARA HASTE DE ATERRAMENTO DE 1'', CONDUTOR DE *10* A 50 MM2 | UN | 10 | 29.52 | 295.2
492 | 38055 | SINAPI | GRAMPO METALICO TIPO OLHAL PARA HASTE DE ATERRAMENTO DE 1/2'', CONDUTOR DE *10* A 50 MM2 | UN | 10 | 6.53 | 65.3
493 | 416 | SINAPI | GRAMPO METALICO TIPO OLHAL PARA HASTE DE ATERRAMENTO DE 3/4'', CONDUTOR DE *10* A 50 MM2 | UN | 10 | 10.81 | 108.1
494 | 425 | SINAPI | GRAMPO METALICO TIPO OLHAL PARA HASTE DE ATERRAMENTO DE 5/8'', CONDUTOR DE *10* A 50 MM2 | UN | 10 | 6.7 | 67
495 | A00080 | SEDOP | Granito Cinza e=3cm (polido nos dois lados) | m² | 20 | 562.5 | 11250
496 | 134 | SINAPI | GRAUTE CIMENTICIO PARA USO GERAL | KG | 450 | 1.95 | 877.5
497 | 43684 | SBC | GRELHA ACO INOX QUADRADA COM FECHAMENTO ESCAMOTEAVEL 100mm | UN | 10 | 8.9 | 89
498 | 7499 | SBC | GRELHA ACO INOX QUADRADA ROTATIVA 150mm | UN | 10 | 68.9 | 689
499 | 6.75.05 | FDE | GRELHA HEMISFERICA FERRO FUNDIDO DN 100MM | UN | 10 | 14.1 | 141
500 | 6.75.06 | FDE | GRELHA HEMISFERICA FERRO FUNDIDO DN 150MM | UN | 10 | 35.58 | 355.8
501 | 6.75.04 | FDE | GRELHA HEMISFERICA FERRO FUNDIDO DN 75MM | UN | 20 | 8.97 | 179.4
502 | 3380 | SINAPI | HASTE DE ATERRAMENTO EM ACO COM 3,00 M DE COMPRIMENTO E DN = 5/8", REVESTIDA COM BAIXA CAMADA DE COBRE, COM CONECTOR TIPO GRAMPO | UN | 10 | 73.16 | 731.6
503 | 38078 | SINAPI | INTERRUPTOR PARALELO + TOMADA 2P+T 10A, 250V, CONJUNTO MONTADO PARA EMBUTIR 4" X 2" (PLACA + SUPORTE + MODULOS) | UN | 50 | 17.28 | 864
504 | 38063 | SINAPI | INTERRUPTOR PARALELO 10A, 250V, CONJUNTO MONTADO PARA EMBUTIR 4" X 2" (PLACA + SUPORTE + MODULO) | UN | 50 | 10.07 | 503.5
505 | 38069 | SINAPI | INTERRUPTOR SIMPLES + INTERRUPTOR PARALELO 10A, 250V, CONJUNTO MONTADO PARA EMBUTIR 4" X 2" (PLACA + SUPORTE + MODULOS) | UN | 60 | 16.42 | 985.2
506 | 38077 | SINAPI | INTERRUPTOR SIMPLES + TOMADA 2P+T 10A, 250V, CONJUNTO MONTADO PARA EMBUTIR 4" X 2" (PLACA + SUPORTE + MODULOS) | UN | 80 | 16.04 | 1283.2
507 | 38062 | SINAPI | INTERRUPTOR SIMPLES 10A, 250V, CONJUNTO MONTADO PARA EMBUTIR 4" X 2" (PLACA + SUPORTE + MODULO) | UN | 60 | 7.4 | 444
508 | 12129 | SINAPI | INTERRUPTOR SIMPLES 10A, 250V, CONJUNTO MONTADO PARA SOBREPOR 4" X 2" (CAIXA + 2 MODULOS) | UN | 40 | 13.07 | 522.8
509 | 12128 | SINAPI | INTERRUPTOR SIMPLES 10A, 250V, CONJUNTO MONTADO PARA SOBREPOR 4" X 2" (CAIXA + MODULO) | UN | 40 | 9.89 | 395.6
510 | 38081 | SINAPI | INTERRUPTORES PARALELOS (2 MODULOS) + TOMADA 2P+T 10A, 250V, CONJUNTO MONTADO PARA EMBUTIR 4" X 2" (PLACA + SUPORTE + MODULOS) | UN | 40 | 25.46 | 1018.4
511 | 38070 | SINAPI | INTERRUPTORES PARALELOS (2 MODULOS) 10A, 250V, CONJUNTO MONTADO PARA EMBUTIR 4" X 2" (PLACA + SUPORTE + MODULOS) | UN | 40 | 17.55 | 702
512 | 38074 | SINAPI | INTERRUPTORES PARALELOS (3 MODULOS) 10A, 250V, CONJUNTO MONTADO PARA EMBUTIR 4" X 2" (PLACA + SUPORTE + MODULO) | UN | 40 | 26.68 | 1067.2
513 | 38072 | SINAPI | INTERRUPTORES SIMPLES (2 MODULOS) + 1 INTERRUPTOR PARALELO 10A, 250V, CONJUNTO MONTADO PARA EMBUTIR 4" X 2" (PLACA + SUPORTE + MODULOS) | UN | 40 | 22 | 880
514 | 38079 | SINAPI | INTERRUPTORES SIMPLES (2 MODULOS) + TOMADA 2P+T 10A, 250V, CONJUNTO MONTADO PARA EMBUTIR 4" X 2" (PLACA + SUPORTE + MODULOS) | UN | 80 | 22.9 | 1832
515 | 38068 | SINAPI | INTERRUPTORES SIMPLES (2 MODULOS) 10A, 250V, CONJUNTO MONTADO PARA EMBUTIR 4" X 2" (PLACA + SUPORTE + MODULOS) | UN | 100 | 15.19 | 1519
516 | 38071 | SINAPI | INTERRUPTORES SIMPLES (3 MODULOS) 10A, 250V, CONJUNTO MONTADO PARA EMBUTIR 4" X 2" (PLACA + SUPORTE + MODULOS) | UN | 80 | 18.16 | 1452.8
517 | 34377 | SINAPI | JANELA BASCULANTE, EM ALUMINIO PERFIL 20, 80 X 60 CM (A X L), 4 FLS (1 FIXA E 3 MOVEIS), ACABAMENTO BRANCO OU BRILHANTE, BATENTE DE 3 A 4 CM, COM VIDRO, SEM GUARNICAO | UN | 15 | 160.52 | 2407.8
518 | 34364 | SINAPI | JANELA DE CORRER, EM ALUMINIO PERFIL 25, 120 X 150 CM (A X L), 4 FLS, BANDEIRA COM BASCULA, ACABAMENTO BRANCO OU BRILHANTE, BATENTE/REQUADRO DE 6 A 14 CM, COM VIDRO, SEM GUARNICAO/ALIZAR | UN | 15 | 526.71 | 7900.65
519 | 34369 | SINAPI | JANELA DE CORRER, EM ALUMINIO PEFIL 25, 100 X 200 CM (A X L), 4 FLS, SEM BANDEIRA, ACABAMENTO BRANCO OU BRILHANTE, BATENTE DE 6 A 7 CM, COM VIDRO, SEM GUARNICAO/ALIZAR | UN | 15 | 558.32 | 8374.8
520 | 36896 | SINAPI | JANELA DE CORRER, EM ALUMINIO PERFIL 25, 100 X 120 CM (A X L), 2 FLS MOVEIS, SEM BANDEIRA, ACABAMENTO BRANCO OU BRILHANTE, BATENTE DE 6 A 7 CM, COM VIDRO, SEM GUARNICAO | UN | 15 | 310.9 | 4663.5
521 | 34367 | SINAPI | JANELA DE CORRER, EM ALUMINIO PERFIL 25, 100 X 150 CM (A X L), 2 FLS MOVEIS, SEM BANDEIRA, ACABAMENTO BRANCO OU BRILHANTE, BATENTE DE 6 A 7 CM, COM VIDRO, SEM GUARNICAO | UN | 15 | 400.7 | 6010.5
522 | 36897 | SINAPI | JANELA DE CORRER, EM ALUMINIO PERFIL 25, 100 X 150 CM (A X L), 4 FLS MOVEIS, SEM BANDEIRA, ACABAMENTO BRANCO OU BRILHANTE, BATENTE DE 6 A 7 CM, COM VIDRO, SEM GUARNICAO/ALIZAR | UN | 15 | 485.15 | 7277.25
523 | 599 | SINAPI | JANELA FIXA, EM ALUMINIO PERFIL 20, 60 X 80 CM (A X L), BATENTE/REQUADRO DE 3 A 14 CM, COM VIDRO 4 MM, SEM GUARNICAO/ALIZAR, ACABAMENTO ALUM BRANCO OU BRILHANTE | m² | 30 | 567.01 | 17010.3
524 | 34381 | SINAPI | JANELA MAXIM AR, EM ALUMINIO PERFIL 25, 60 X 80 CM (A X L), ACABAMENTO BRANCO OU BRILHANTE, BATENTE DE 4 A 5 CM, COM VIDRO, SEM GUARNICAO/ALIZAR | UN | 15 | 228.95 | 3434.25
525 | 21118 | SINAPI | JOELHO CPVC, SOLDAVEL, 90 GRAUS, 15 MM, PARA AGUA QUENTE | UN | 10 | 2.44 | 24.4
526 | 3542 | SINAPI | JOELHO PVC, SOLDAVEL, 90 GRAUS, 20 MM, PARA AGUA FRIA PREDIAL | UN | 500 | 0.67 | 335
527 | 3529 | SINAPI | JOELHO PVC, SOLDAVEL, 90 GRAUS, 25 MM, PARA AGUA FRIA PREDIAL | UN | 500 | 0.93 | 465
528 | 3536 | SINAPI | JOELHO PVC, SOLDAVEL, 90 GRAUS, 32 MM, PARA AGUA FRIA PREDIAL | UN | 50 | 2.77 | 138.5
529 | 3535 | SINAPI | JOELHO PVC, SOLDAVEL, 90 GRAUS, 40 MM, PARA AGUA FRIA PREDIAL | UN | 50 | 6.56 | 328
530 | 3540 | SINAPI | JOELHO PVC, SOLDAVEL, 90 GRAUS, 50 MM, PARA AGUA FRIA PREDIAL | UN | 100 | 7.1 | 710
531 | 3517 | SINAPI | JOELHO PVC, SOLDAVEL, BB, 90 GRAUS, DN 40 MM, PARA ESGOTO PREDIAL | UN | 100 | 3.96 | 396
532 | 3518 | SINAPI | JOELHO PVC, SOLDAVEL, PB, 45 GRAUS, DN 50 MM, PARA ESGOTO PREDIAL | UN | 100 | 3.39 | 339
533 | 3519 | SINAPI | JOELHO PVC, SOLDAVEL, PB, 45 GRAUS, DN 75 MM, PARA ESGOTO PREDIAL | UN | 50 | 8.02 | 401
534 | 3526 | SINAPI | JOELHO PVC, SOLDAVEL, PB, 90 GRAUS, DN 50 MM, PARA ESGOTO PREDIAL | UN | 50 | 2.72 | 136
535 | 20148 | SINAPI | JOELHO, PVC SERIE R, 45 GRAUS, DN 40 MM, PARA ESGOTO OU AGUAS PLUVIAIS PREDIAIS | UN | 100 | 4.96 | 496
536 | 3499 | SINAPI | JOELHO, PVC SOLDAVEL, 45 GRAUS, 20 MM, PARA AGUA FRIA PREDIAL | UN | 100 | 1.12 | 112
537 | 3500 | SINAPI | JOELHO, PVC SOLDAVEL, 45 GRAUS, 25 MM, PARA AGUA FRIA PREDIAL | UN | 100 | 1.89 | 189
538 | 3501 | SINAPI | JOELHO, PVC SOLDAVEL, 45 GRAUS, 32 MM, PARA AGUA FRIA PREDIAL | UN | 50 | 5.48 | 274
539 | 3502 | SINAPI | JOELHO, PVC SOLDAVEL, 45 GRAUS, 40 MM, PARA AGUA FRIA PREDIAL | UN | 50 | 7.8 | 390
540 | I1315 | SEINFRA | JOGO METAIS PARA MICTORIO 1 ENGATE FLEXIVEL, 1 PAR DE PARAFUSOS, BUCHA E ARRUELAS (TIPO DE ACABAMENTO: CROMADO) | UN | 10 | 41.06 | 410.6
541 | 12118 | SINAPI | KIT DE PROTECAO ARSTOP PARA AR CONDICIONADO, TOMADA PADRAO 2P+T 20 A, COM DISJUNTOR UNIPOLAR DIN 20A | UN | 40 | 23.73 | 949.2
542 | 5100 | SBC | LAMINADO FORMICA 1,3mm M-472 TEXTURIZADO | m² | 40 | 176.61 | 7064.4
543 | 3755 | SINAPI | LAMPADA DE LUZ MISTA 160 W, BASE E27 (220 V) | UN | 10 | 30.2 | 302
544 | 3750 | SINAPI | LAMPADA DE LUZ MISTA 250 W, BASE E27 (220 V) | UN | 10 | 40.6 | 406
545 | 47003 | SBC | LAMPADA DICROICA ABERTA 38 GRAUS 12V 50W | UN | 20 | 17.89 | 357.8
546 | 38780 | SINAPI | LAMPADA FLUORESCENTE COMPACTA 3U BRANCA 20 W, BASE E27 (127/220 V) | UN | 300 | 19.09 | 5727
547 | 39377 | SINAPI | LAMPADA FLUORESCENTE COMPACTA BRANCA 135 W, BASE E40 (127/220 V) | UN | 20 | 224.76 | 4495.2
548 | 38192 | SINAPI | LAMPADA FLUORESCENTE ESPIRAL BRANCA 65 W, BASE E27 (127/220 V) | UN | 20 | 116.65 | 2333
549 | 3753 | SINAPI | LAMPADA FLUORESCENTE TUBULAR T10, DE 20 OU 40 W, BIVOLT | UN | 140 | 10.21 | 1429.4
550 | 38782 | SINAPI | LAMPADA FLUORESCENTE TUBULAR T5 DE 14 W, BIVOLT | UN | 60 | 13.29 | 797.4
551 | 38194 | SINAPI | LAMPADA LED 10 W BIVOLT BRANCA, FORMATO TRADICIONAL (BASE E27) | UN | 60 | 9.43 | 565.8
552 | 39387 | SINAPI | LAMPADA LED TUBULAR BIVOLT 18/20 W, BASE G13 | UN | 300 | 18.08 | 5424
553 | 39386 | SINAPI | LAMPADA LED TUBULAR BIVOLT 9/10 W, BASE G13 | UN | 300 | 12.6 | 3780
554 | 3758 | SINAPI | LAMPADA VAPOR DE SODIO OVOIDE 400 W (BASE E40) | UN | 20 | 78.65 | 1573
555 | 3752 | SINAPI | LAMPADA VAPOR METALICO TUBULAR 400 W (BASE E40) | UN | 10 | 108.06 | 1080.6
556 | 20269 | SINAPI | LAVATORIO / CUBA DE EMBUTIR, OVAL, DE LOUCA BRANCA, SEM LADRAO, DIMENSOES *50 X 35* CM (L X C) | UN | 30 | 94.09 | 2822.7
557 | 3777 | SINAPI | LONA PLASTICA PESADA PRETA, E = 150 MICRA | m² | 100 | 1.49 | 149
558 | 39510 | SINAPI | LUMINARIA DE EMBUTIR EM CHAPA DE ACO PARA 2 LAMPADAS FLUORESCENTES DE 14 W COM REFLETOR E ALETAS EM ALUMINIO, COMPLETA (INCLUI REATOR E LAMPADAS) | UN | 20 | 293.28 | 5865.6
559 | 38776 | SINAPI | LUMINARIA DE EMBUTIR EM CHAPA DE ACO PARA 4 LAMPADAS FLUORESCENTES DE 14 W *60 X 60 CM* ALETADA (NAO INCLUI REATOR E LAMPADAS) | UN | 40 | 311.25 | 12450
560 | 13174 | EMOP | LUMINARIA DE EMERGENCIA DE SOBREPOR, EM PLASTICO, EQUIPADA C/BATERIA SELADA RECA RREGAVEL E LAMPADA FLUORESCENTE 2X20W | UN | 100 | 54.69 | 5469
561 | 3780 | SINAPI | LUMINARIA DE SOBREPOR EM CHAPA DE ACO PARA 1 LAMPADA FLUORESCENTE DE *36* W, ALETADA, COMPLETA (LAMPADA E REATOR INCLUSOS) | UN | 20 | 114.25 | 2285
562 | 3799 | SINAPI | LUMINARIA DE SOBREPOR EM CHAPA DE ACO PARA 2 LAMPADAS FLUORESCENTES DE *36* W, ALETADA, COMPLETA (LAMPADAS E REATOR INCLUSOS) | UN | 40 | 151.77 | 6070.8
563 | 38773 | SINAPI | LUMINARIA DE TETO PLAFON/PLAFONIER EM PLASTICO COM BASE E27, POTENCIA MAXIMA 60 W (NAO INCLUI LAMPADA) | UN | 300 | 7.29 | 2187
564 | 39385 | SINAPI | LUMINARIA LED PLAFON REDONDO DE SOBREPOR BIVOLT 12/13 W, D = *17* CM | UN | 100 | 21.67 | 2167
565 | 39389 | SINAPI | LUMINARIA LED REFLETOR RETANGULAR BIVOLT, LUZ BRANCA, 10 W | UN | 20 | 23.51 | 470.2
566 | 39390 | SINAPI | LUMINARIA LED REFLETOR RETANGULAR BIVOLT, LUZ BRANCA, 30 W | UN | 20 | 49.28 | 985.6
567 | 39391 | SINAPI | LUMINARIA LED REFLETOR RETANGULAR BIVOLT, LUZ BRANCA, 50 W | UN | 20 | 55.32 | 1106.4
568 | 12266 | SINAPI | LUMINARIA SPOT DE SOBREPOR EM ALUMINIO COM ALETA PLASTICA PARA 1 LAMPADA, BASE E27, POTENCIA MAXIMA 40/60 W (NAO INCLUI LAMPADA) | UN | 10 | 119.34 | 1193.4
569 | 21119 | SINAPI | LUVA CPVC, SOLDAVEL, 15 MM, PARA AGUA QUENTE PREDIAL | UN | 10 | 1.45 | 14.5
570 | 12404 | SINAPI | LUVA DE FERRO GALVANIZADO, COM ROSCA BSP MACHO/FEMEA, DE 3/4" | UN | 40 | 9.96 | 398.4
571 | 3908 | SINAPI | LUVA DE FERRO GALVANIZADO, COM ROSCA BSP, DE 1/2" | UN | 20 | 5.42 | 108.4
572 | 3912 | SINAPI | LUVA DE FERRO GALVANIZADO, COM ROSCA BSP, DE 2" | UN | 10 | 31.42 | 314.2
573 | 3909 | SINAPI | LUVA DE FERRO GALVANIZADO, COM ROSCA BSP, DE 3/4" | UN | 20 | 7.37 | 147.4
574 | 1904 | SINAPI | LUVA DE PRESSAO, EM PVC, DE 20 MM, PARA ELETRODUTO FLEXIVEL | UN | 40 | 1.13 | 45.2
575 | 1899 | SINAPI | LUVA DE PRESSAO, EM PVC, DE 25 MM, PARA ELETRODUTO FLEXIVEL | UN | 40 | 1.28 | 51.2
576 | 1900 | SINAPI | LUVA DE PRESSAO, EM PVC, DE 32 MM, PARA ELETRODUTO FLEXIVEL | UN | 40 | 2.08 | 83.2
577 | 3889 | SINAPI | LUVA DE REDUCAO ROSCAVEL, PVC, 3/4" X 1/2", PARA AGUA FRIA PREDIAL | UN | 20 | 4.19 | 83.8
578 | 3868 | SINAPI | LUVA DE REDUCAO SOLDAVEL, PVC, 25 MM X 20 MM, PARA AGUA FRIA PREDIAL | UN | 20 | 1.63 | 32.6
579 | 3869 | SINAPI | LUVA DE REDUCAO SOLDAVEL, PVC, 32 MM X 25 MM, PARA AGUA FRIA PREDIAL | UN | 20 | 4.66 | 93.2
580 | 3872 | SINAPI | LUVA DE REDUCAO SOLDAVEL, PVC, 40 MM X 32 MM, PARA AGUA FRIA PREDIAL | UN | 20 | 5.66 | 113.2
581 | 21120 | SINAPI | LUVA DE TRANSICAO, CPVC, 15 MM X 1/2", PARA AGUA QUENTE PREDIAL | UN | 10 | 10.26 | 102.6
582 | 1892 | SINAPI | LUVA EM PVC RIGIDO ROSCAVEL, DE 1", PARA ELETRODUTO | UN | 40 | 2 | 80
583 | 1901 | SINAPI | LUVA EM PVC RIGIDO ROSCAVEL, DE 1/2", PARA ELETRODUTO | UN | 40 | 0.97 | 38.8
584 | 1891 | SINAPI | LUVA EM PVC RIGIDO ROSCAVEL, DE 3/4", PARA ELETRODUTO | UN | 40 | 1.44 | 57.6
585 | 2637 | SINAPI | LUVA PARA ELETRODUTO, EM ACO GALVANIZADO ELETROLITICO, DIAMETRO DE 20 MM (3/4") | UN | 40 | 1.92 | 76.8
586 | 2638 | SINAPI | LUVA PARA ELETRODUTO, EM ACO GALVANIZADO ELETROLITICO, DIAMETRO DE 25 MM (1") | UN | 40 | 2.23 | 89.2
587 | 2643 | SINAPI | LUVA PARA ELETRODUTO, EM ACO GALVANIZADO ELETROLITICO, DIAMETRO DE 50 MM (2") | UN | 20 | 8 | 160
588 | 3861 | SINAPI | LUVA PVC SOLDAVEL, 20 MM, PARA AGUA FRIA PREDIAL | UN | 300 | 0.81 | 243
589 | 3904 | SINAPI | LUVA PVC SOLDAVEL, 25 MM, PARA AGUA FRIA PREDIAL | UN | 300 | 0.99 | 297
590 | 3903 | SINAPI | LUVA PVC SOLDAVEL, 32 MM, PARA AGUA FRIA PREDIAL | UN | 100 | 2.44 | 244
591 | 3862 | SINAPI | LUVA PVC SOLDAVEL, 40 MM, PARA AGUA FRIA PREDIAL | UN | 100 | 4.96 | 496
592 | 3863 | SINAPI | LUVA PVC SOLDAVEL, 50 MM, PARA AGUA FRIA PREDIAL | UN | 100 | 5.82 | 582
593 | 3865 | SINAPI | LUVA PVC SOLDAVEL, 75 MM, PARA AGUA FRIA PREDIAL | UN | 100 | 26.37 | 2637
594 | 3876 | SINAPI | LUVA ROSCAVEL, PVC, 1", AGUA FRIA PREDIAL | UN | 20 | 4.88 | 97.6
595 | 3883 | SINAPI | LUVA ROSCAVEL, PVC, 1/2", AGUA FRIA PREDIAL | UN | 20 | 1.95 | 39
596 | 3884 | SINAPI | LUVA ROSCAVEL, PVC, 3/4", AGUA FRIA PREDIAL | UN | 20 | 2.92 | 58.4
597 | 20167 | SINAPI | LUVA SIMPLES, PVC SERIE R, 40 MM, PARA ESGOTO OU AGUAS PLUVIAIS PREDIAIS | UN | 20 | 5.83 | 116.6
598 | 20169 | SINAPI | LUVA SIMPLES, PVC SERIE R, 75 MM, PARA ESGOTO OU AGUAS PLUVIAIS PREDIAIS | UN | 20 | 12.95 | 259
599 | 3875 | SINAPI | LUVA SIMPLES, PVC, SOLDAVEL, DN 50 MM, SERIE NORMAL, PARA ESGOTO PREDIAL | UN | 20 | 3.12 | 62.4
600 | 1704 | AGETOP CIVIL | MADEIRA DE LEI PARA TELHADO (ANGELIM VERMELHO) | m³ | 2 | 4092.71 | 8185.42
601 | 21034 | SINAPI | MANGUEIRA DE INCENDIO, TIPO 2, DE 2 1/2", COMPRIMENTO = 15 M, TECIDO EM FIO DE POLIESTER E TUBO INTERNO EM BORRACHA SINTETICA, COM UNIOES ENGATE RAPIDO | UN | 5 | 794.05 | 3970.25
602 | 42528 | SINAPI | MANTA ALUMINIZADA NAS DUAS FACES, PARA SUBCOBERTURA, E = *2* MM | m² | 300 | 10.14 | 3042
603 | 4015 | SINAPI | MANTA ASFALTICA ELASTOMERICA EM POLIESTER 4 MM, TIPO III, CLASSE B, ACABAMENTO PP (NBR 9952) | m² | 100 | 90.48 | 9048
604 | 626 | SINAPI | MANTA LIQUIDA DE BASE ASFALTICA MODIFICADA COM A ADICAO DE ELASTOMEROS DILUIDOS EM SOLVENTE ORGANICO, APLICACAO A FRIO (MEMBRANA IMPERMEABILIZANTE ASFASTICA) | KG | 100 | 25.82 | 2582
605 | 43651 | SINAPI | MASSA ACRILICA PARA SUPERFICIES INTERNAS E EXTERNAS | KG | 500 | 4.31 | 2155
606 | 4049 | SINAPI | MASSA EPOXI BICOMPONENTE (MASSA + CATALIZADOR) | L | 10 | 48.17 | 481.7
607 | 4823 | SINAPI | MASSA PLASTICA PARA MARMORE/GRANITO | KG | 10 | 50.96 | 509.6
608 | 10432 | SINAPI | MICTORIO INDICUDUAL, SIFONADO, LOUCA BRANCA, SEM COMPLEMENTOS | UN | 10 | 348.21 | 3482.1
609 | 11561 | SINAPI | MOLA HIDRAULICA AEREA, PARA PORTAS DE ATE 1.100 MM E PESO DE ATE 85 KG, COM CORPO EM ALUMINIO E BRACO EM ACO, SEM BRACO DE PARADA | UN | 4 | 250.12 | 1000.48
610 | 5531 | EMOP | MOLA HIDRAULICA DE PISO PARA VIDRO TEMPE RADO DE 10MM | UN | 5 | 296.7 | 1483.5
611 | 4212 | SINAPI | NIPEL PVC, ROSCAVEL, 1", AGUA FRIA PREDIAL | UN | 20 | 3.69 | 73.8
612 | 4210 | SINAPI | NIPEL PVC, ROSCAVEL, 1/2", AGUA FRIA PREDIAL | UN | 20 | 1.28 | 25.6
613 | 4211 | SINAPI | NIPEL PVC, ROSCAVEL, 3/4", AGUA FRIA PREDIAL | UN | 20 | 1.84 | 36.8
614 | 4276 | SINAPI | PARA-RAIOS DE DISTRIBUICAO, TENSAO NOMINAL 15 KV, CORRENTE NOMINAL DE DESCARGA 5 KA | UN | 10 | 209.24 | 2092.4
615 | 4273 | SINAPI | PARA-RAIOS DE DISTRIBUICAO, TENSAO NOMINAL 30 KV, CORRENTE NOMINAL DE DESCARGA 10 KA | UN | 10 | 379.89 | 3798.9
616 | 4274 | SINAPI | PARA-RAIOS TIPO FRANKLIN 350 MM, EM LATAO CROMADO, DUAS DESCIDAS, PARA PROTECAO DE EDIFICACOES CONTRA DESCARGAS ATMOSFERICAS | UN | 6 | 138.98 | 833.88
617 | 20078 | SINAPI | PASTA LUBRIFICANTE PARA TUBOS E CONEXOES COM JUNTA ELASTICA, EMBALAGEM DE *400* GR (USO EM PVC, ACO, POLIETILENO E OUTROS) | UN | 4 | 24.13 | 96.52
618 | 39594 | SINAPI | PATCH PANEL, 24 PORTAS, CATEGORIA 5E, COM RACKS DE 19" DE LARGURA E 1 U DE ALTURA | UN | 6 | 364.88 | 2189.28
619 | 4721 | SINAPI | PEDRA BRITADA N. 1 (9,5 a 19 MM) POSTO PEDREIRA/FORNECEDOR, SEM FRETE | m³ | 10 | 146.79 | 1467.9
620 | 4718 | SINAPI | PEDRA BRITADA N. 2 (19 A 38 MM) POSTO PEDREIRA/FORNECEDOR, SEM FRETE | m³ | 10 | 147.57 | 1475.7
621 | A00083 | SEDOP | Película G5 - Aplicada | m² | 100 | 90 | 9000
622 | 20259 | SINAPI | PERFIL DE BORRACHA EPDM MACICO *12 X 15* MM PARA ESQUADRIAS | M | 40 | 13.2 | 528
623 | 42632 | SBC | PERFILADO - GANCHO LONGO | UN | 40 | 6.29 | 251.6
624 | 42627 | SBC | PERFILADO - SAPATA 4 FUROS EXTERNA 38x38mm | UN | 20 | 2.18 | 43.6
625 | 39328 | SINAPI | PERFILADO PERFURADO 19 X 38 MM, CHAPA 22 | M | 40 | 7.37 | 294.8
626 | 39028 | SINAPI | PERFILADO PERFURADO SIMPLES 38 X 38 MM, CHAPA 22 | M | 40 | 13.4 | 536
627 | 1287 | SINAPI | PISO EM CERAMICA ESMALTADA EXTRA, PEI MAIOR OU IGUAL A 4, FORMATO MENOR OU IGUAL A 2025 CM2 | m² | 200 | 39.9 | 7980
628 | 38195 | SINAPI | PISO PORCELANATO, BORDA RETA, EXTRA, FORMATO MAIOR QUE 2025 CM2 | m² | 60 | 128.03 | 7681.8
629 | 4812 | SINAPI | PLACA DE GESSO PARA FORRO, *60 X 60* CM, ESPESSURA DE 12 MM (SEM COLOCACAO) | m² | 200 | 11.58 | 2316
630 | D00467 | SEDOP | Placa de sinalização fotoluminoscente | UN | 100 | 42 | 4200
631 | 4792 | SINAPI | PLACA VINILICA SEMIFLEXIVEL PARA PISOS, E = 3,2 MM, 30 X 30 CM (SEM COLOCACAO) | m² | 60 | 148.46 | 8907.6
632 | 34531 | SBC | PLUG FEMEA 2P + T | UN | 60 | 17.22 | 1033.2
633 | 36559 | SBC | PLUG MACHO 2P + T | UN | 60 | 5.37 | 322.2
634 | 4895 | SINAPI | PLUG PVC ROSCAVEL, 1/2", AGUA FRIA PREDIAL (NBR 5648) | UN | 40 | 0.69 | 27.6
635 | 4897 | SINAPI | PLUG PVC, ROSCAVEL 1", PARA AGUA FRIA PREDIAL | UN | 40 | 2.93 | 117.2
636 | 4896 | SINAPI | PLUG PVC, ROSCAVEL 3/4", PARA AGUA FRIA PREDIAL | UN | 40 | 1.04 | 41.6
637 | 4899 | SINAPI | PLUG PVC, ROSCAVEL, 2", AGUA FRIA PREDIAL | UN | 40 | 11.96 | 478.4
638 | 11615 | SINAPI | POLIESTIRENO EXPANDIDO/EPS (ISOPOR), TIPO 2F,PLACA, ISOLAMENTO TERMOACUSTICO, E = 10 MM, 1000 X 500 MM | m² | 20 | 2.85 | 57
639 | 3408 | SINAPI | POLIESTIRENO EXPANDIDO/EPS (ISOPOR), TIPO 2F, PLACA, ISOLAMENTO TERMOACUSTICO, E = 20 MM, 1000 X 500 MM | m² | 10 | 7.59 | 75.9
640 | 3409 | SINAPI | POLIESTIRENO EXPANDIDO/EPS (ISOPOR), TIPO 2F, PLACA, ISOLAMENTO TERMOACUSTICO, E = 50 MM, 1000 X 500 MM | m² | 10 | 18.97 | 189.7
641 | 4491 | SINAPI | PONTALETE *7,5 X 7,5* CM EM PINUS, MISTA OU EQUIVALENTE DA REGIAO - BRUTA | M | 20 | 10.64 | 212.8
642 | D00093 | SEDOP | Porta em madeira trabalhada | m² | 30 | 383.61 | 11508.3
643 | D00337 | SEDOP | Porta em vidro temperado c/ ferragens -(sem mola) | m² | 10 | 550.72 | 5507.2
644 | H00372 | SEDOP | Porta papel higiênico - polipropileno | UN | 50 | 54.7 | 2735
645 | H00308 | SEDOP | Porta toalha de papel - polipropileno | UN | 50 | 76.72 | 3836
646 | 13395 | SINAPI | QUADRO DE DISTRIBUICAO COM BARRAMENTO TRIFASICO, DE EMBUTIR, EM CHAPA DE ACO GALVANIZADO, PARA 18 DISJUNTORES DIN, 100 A, INCLUINDO BARRAMENTO | UN | 5 | 556.56 | 2782.8
647 | 12041 | SINAPI | QUADRO DE DISTRIBUICAO COM BARRAMENTO TRIFASICO, DE EMBUTIR, EM CHAPA DE ACO GALVANIZADO, PARA 30 DISJUNTORES DIN, 150 A | UN | 5 | 670.75 | 3353.75
648 | 21059 | SINAPI | RALO FOFO COM REQUADRO, QUADRADO 150 X 150 MM | UN | 4 | 63.65 | 254.6
649 | 5102 | SINAPI | RALO SECO / RALO DE PASSAGEM EM PVC, QUADRADO, 100 X 100 X 53 MM, SAIDA 40 MM, COM GRELHA BRANCA | UN | 50 | 12.78 | 639
650 | 11745 | SINAPI | RALO SIFONADO QUADRADO, PVC, 100 X 53 MM, SAIDA 40 MM, COM GRELHA QUADRADA BRANCA | UN | 50 | 15.28 | 764
651 | 38777 | SINAPI | REATOR ELETRONICO BIVOLT PARA 2 LAMPADAS FLUORESCENTES DE 14 W | UN | 40 | 79.25 | 3170
652 | 1086 | SINAPI | REATOR ELETRONICO BIVOLT PARA 2 LAMPADAS FLUORESCENTES DE 18/20 W | UN | 120 | 41.82 | 5018.4
653 | 1079 | SINAPI | REATOR ELETRONICO BIVOLT PARA 2 LAMPADAS FLUORESCENTES DE 36/40 W | UN | 80 | 43.23 | 3458.4
654 | 12317 | SINAPI | REATOR P/ 1 LAMPADA VAPOR DE MERCURIO 250W USO EXT | UN | 6 | 148.55 | 891.3
655 | 1082 | SINAPI | REATOR P/ LAMPADA VAPOR DE SODIO 250W USO EXT | UN | 10 | 271.8 | 2718
656 | MATED-11948 | SETOP | REATOR PARA LÂMPADAS DE DESCARGA - VAPOR DE SÓDIO (FATOR DE POTÊNCIA : ALTO¦NÚMERO DE LÂMPADAS: 1¦POTÊNCIA DA LÂMPADA: 400 W¦TENSÃO: 220V) | un | 20 | 102.88 | 2057.6
657 | 13178 | ORSE | Recarga de Extintor de pó químico seco (PQS), capacidade 6 kg ABC un | un | 20 | 110.48 | 2209.6
658 | 2.04.35 | FDE | RECARGA EXTINTOR GAS CARBONICO 6KG | UN | 20 | 79.62 | 1592.4
659 | 13390 | SINAPI | REFLETOR REDONDO EM ALUMINIO ANODIZADO PARA LAMPADA VAPOR DE MERCURIO/SODIO, CORPO EM ALUMINIO COM PINTURA EPOXI, PARA LAMPADA E-27 DE 300 W, COM SUPORTE REDONDO E ALCA REGULAVEL PARA FIXACAO. | UN | 10 | 157.21 | 1572.1
660 | 6036 | SINAPI | REGISTRO DE ESFERA PVC, COM BORBOLETA, COM ROSCA EXTERNA, DE 1/2" | UN | 10 | 11.91 | 119.1
661 | 6031 | SINAPI | REGISTRO DE ESFERA PVC, COM BORBOLETA, COM ROSCA EXTERNA, DE 3/4" | UN | 10 | 14 | 140
662 | 11673 | SINAPI | REGISTRO DE ESFERA, PVC, COM VOLANTE, VS, SOLDAVEL, DN 20 MM, COM CORPO DIVIDIDO | UN | 20 | 13.96 | 279.2
663 | 11674 | SINAPI | REGISTRO DE ESFERA, PVC, COM VOLANTE, VS, SOLDAVEL, DN 25 MM, COM CORPO DIVIDIDO | UN | 10 | 17.98 | 179.8
664 | 11675 | SINAPI | REGISTRO DE ESFERA, PVC, COM VOLANTE, VS, SOLDAVEL, DN 32 MM, COM CORPO DIVIDIDO | UN | 10 | 28.54 | 285.4
665 | 6038 | SINAPI | REGISTRO DE PRESSAO PVC, ROSCAVEL, VOLANTE SIMPLES, DE 1/2" | UN | 50 | 4.58 | 229
666 | 11718 | SINAPI | REGISTRO DE PRESSAO PVC, ROSCAVEL, VOLANTE SIMPLES, DE 3/4" | UN | 50 | 13.06 | 653
667 | 6010 | SINAPI | REGISTRO GAVETA BRUTO EM LATAO FORJADO, BITOLA 1 1/2 " (REF 1509) | UN | 10 | 88.95 | 889.5
668 | 6028 | SINAPI | REGISTRO GAVETA BRUTO EM LATAO FORJADO, BITOLA 2 " (REF 1509) | UN | 2 | 123.89 | 247.78
669 | 6011 | SINAPI | REGISTRO GAVETA BRUTO EM LATAO FORJADO, BITOLA 2 1/2 " (REF 1509) | UN | 2 | 256.95 | 513.9
670 | 6016 | SINAPI | REGISTRO GAVETA BRUTO EM LATAO FORJADO, BITOLA 3/4 " (REF 1509) | UN | 10 | 32.75 | 327.5
671 | 10904 | SINAPI | REGISTRO OU VALVULA GLOBO ANGULAR EM LATAO, PARA HIDRANTES EM INSTALACAO PREDIAL DE INCENDIO, 45 GRAUS, DIAMETRO DE 2 1/2", COM VOLANTE, CLASSE DE PRESSAO DE ATE 200 PSI | UN | 10 | 150 | 1500
672 | 34357 | SINAPI | REJUNTE CIMENTICIO, QUALQUER COR | KG | 200 | 4.87 | 974
673 | 2510 | SINAPI | RELE FOTOELETRICO INTERNO E EXTERNO BIVOLT 1000 W, DE CONECTOR, SEM BASE | UN | 8 | 39.37 | 314.96
674 | O.12.000.069547 | CPOS | Reparo para válvula hidra | UN | 40 | 65.82 | 2632.8
675 | P00048 | SEDOP | Resina Acrílica Piso Korodur | GL | 20 | 219.9 | 4398
676 | 10515 | SINAPI | REVESTIMENTO EM CERAMICA ESMALTADA EXTRA, PEI MAIOR OU IGUAL 4, FORMATO MAIOR A 2025 CM2 | m² | 100 | 55.22 | 5522
677 | 20205 | SINAPI | RIPA APARELHADA *1,5 X 5* CM, EM MACARANDUBA, ANGELIM OU EQUIVALENTE DA REGIAO | M | 100 | 2.72 | 272
678 | 36250 | SINAPI | RODAFORRO EM PVC, PARA FORRO DE PVC, COMPRIMENTO 6 M | M | 200 | 5.47 | 1094
679 | 4803 | SINAPI | RODAPE DE BORRACHA LISO, H = 70 MM, E = *2* MM, PARA ARGAMASSA, PRETO | M | 100 | 28.23 | 2823
680 | H00324 | SEDOP | Sabonetrira para sabão líquido (vidro+inox) - Fixa | UN | 50 | 48.8 | 2440
681 | 4509 | SINAPI | SARRAFO *2,5 X 10* CM EM PINUS, MISTA OU EQUIVALENTE DA REGIAO - BRUTA | M | 40 | 5.4 | 216
682 | 4734 | SINAPI | SEIXO ROLADO PARA APLICACAO EM CONCRETO (POSTO PEDREIRA/FORNECEDOR, SEM FRETE) | m³ | 10 | 482.56 | 4825.6
683 | 6085 | SINAPI | SELADOR ACRILICO OPACO PREMIUM INTERIOR/EXTERIOR | L | 360 | 7.06 | 2541.6
684 | 6136 | SINAPI | SIFAO EM METAL CROMADO PARA PIA OU LAVATORIO, 1 X 1.1/2 " | UN | 20 | 179.99 | 3599.8
685 | 3901 | EMOP | SIFAO EM METAL CROMADO, DE 1"X1.1/4" | UN | 40 | 106.48 | 4259.2
686 | 6148 | SINAPI | SIFAO PLASTICO FLEXIVEL SAIDA VERTICAL PARA COLUNA LAVATORIO, 1 X 1.1/2 " | UN | 100 | 21.58 | 2158
687 | 6149 | SINAPI | SIFAO PLASTICO TIPO COPO PARA PIA OU LAVATORIO, 1 X 1.1/2 " | UN | 20 | 13.37 | 267.4
688 | 20250 | SINAPI | SISAL EM FIBRA / ESTOPA SISAL PARA GESSO | KG | 20 | 21.95 | 439
689 | 12732 | SINAPI | SOLDA ESTANHO/COBRE PARA CONEXOES DE COBRE, FIO 2,5 MM, CARRETEL 500 GR (SEM CHUMBO) | UN | 4 | 276.93 | 1107.72
690 | 12295 | SINAPI | SOQUETE DE BAQUELITE BASE E27, PARA LAMPADAS | UN | 20 | 2.88 | 57.6
691 | 12296 | SINAPI | SOQUETE DE PORCELANA BASE E27, FIXO DE TETO, PARA LAMPADAS | UN | 20 | 3.72 | 74.4
692 | 12294 | SINAPI | SOQUETE DE PORCELANA BASE E27, PARA USO AO TEMPO, PARA LAMPADAS | UN | 20 | 8.95 | 179
693 | 14543 | SINAPI | SOQUETE DE PVC / TERMOPLASTICO BASE E27, COM CHAVE, PARA LAMPADAS | UN | 20 | 6.39 | 127.8
694 | 13329 | SINAPI | SOQUETE DE PVC / TERMOPLASTICO BASE E27, COM RABICHO, PARA LAMPADAS | UN | 20 | 3.75 | 75
695 | 37590 | SINAPI | SUPORTE MAO-FRANCESA EM ACO, ABAS IGUAIS 30 CM, CAPACIDADE MINIMA 60 KG, BRANCO | UN | 30 | 21.92 | 657.6
696 | 37591 | SINAPI | SUPORTE MAO-FRANCESA EM ACO, ABAS IGUAIS 40 CM, CAPACIDADE MINIMA 70 KG, BRANCO | UN | 30 | 26.35 | 790.5
697 | 3990 | SINAPI | TABUA APARELHADA *2,5 X 25* CM, EM MACARANDUBA, ANGELIM OU EQUIVALENTE DA REGIAO | M | 100 | 18.4 | 1840
698 | 11289 | SINAPI | TAMPAO FOFO ARTICULADO P/ REGISTRO, CLASSE A15 CARGA MAX 1,5 T, *200 X 200* MM | UN | 10 | 103.31 | 1033.1
699 | 11241 | SINAPI | TAMPAO FOFO ARTICULADO P/ REGISTRO, CLASSE A15 CARGA MAXIMA 1,5 T, *400 X 400* MM | UN | 10 | 258.29 | 2582.9
700 | 11301 | SINAPI | TAMPAO FOFO ARTICULADO, CLASSE B125 CARGA MAX 12,5 T, REDONDO, TAMPA 600 MM (COM INSCRICAO EM RELEVO DO TIPO DE REDE) | UN | 10 | 654.96 | 6549.6
701 | 21090 | SINAPI | TAMPAO FOFO ARTICULADO, CLASSE D400 CARGA MAX 40 T, REDONDO, TAMPA 600 MM (COM INSCRICAO EM RELEVO DO TIPO DE REDE) | UN | 10 | 802.55 | 8025.5
702 | 11315 | SINAPI | TAMPAO FOFO SIMPLES COM BASE, CLASSE A15 CARGA MAX 1,5 T, 300 X 300 MM (COM INSCRICAO EM RELEVO DO TIPO DE REDE) | UN | 4 | 156.82 | 627.28
703 | 21071 | SINAPI | TAMPAO FOFO SIMPLES COM BASE, CLASSE A15 CARGA MAX 1,5 T, 400 X 400 MM (COM INSCRICAO EM RELEVO DO TIPO DE REDE) | UN | 4 | 239.84 | 959.36
704 | 14112 | SINAPI | TAMPAO FOFO SIMPLES COM BASE, CLASSE A15 CARGA MAX 1,5 T, 400 X 600 MM (COM INSCRICAO EM RELEVO DO TIPO DE REDE) | UN | 10 | 334.86 | 3348.6
705 | 11316 | SINAPI | TAMPAO FOFO SIMPLES COM BASE, CLASSE B125 CARGA MAX 12,5 T, REDONDO, TAMPA 500 MM (COM INSCRICAO EM RELEVO DO TIPO DE REDE) | UN | 10 | 516.58 | 5165.8
706 | 6243 | SINAPI | TAMPAO FOFO SIMPLES COM BASE, CLASSE B125 CARGA MAX 12,5 T, REDONDO, TAMPA 600 MM (COM INSCRICAO EM RELEVO DO TIPO DE REDE) | UN | 10 | 595 | 5950
707 | 6240 | SINAPI | TAMPAO FOFO SIMPLES COM BASE, CLASSE D400 CARGA MAX 40 T, REDONDO, TAMPA 600 MM, REDE PLUVIAL/ESGOTO (COM INSCRICAO EM RELEVO DO TIPO DE REDE) | UN | 10 | 787.79 | 7877.9
708 | 11296 | SINAPI | TAMPAO FOFO SIMPLES COM BASE, CLASSE D400 CARGA MAX 40 T, REDONDO, TAMPA 900 MM (COM INSCRICAO EM RELEVO DO TIPO DE REDE) | UN | 10 | 2510.06 | 25100.6
709 | 11299 | SINAPI | TAMPAO FOFO SIMPLES, CLASSE A15 CARGA MAX 1,5 T, 550 X 1100 MM (COM INSCRICAO EM RELEVO DO TIPO DE REDE) | UN | 10 | 849.6 | 8496
710 | 6386 | SBC | TANQUE DE EXPURGO ACO INOXIDAVEL-TAMPA LAT. 500x500mm | UN | 10 | 666.53 | 6665.3
711 | 21121 | SINAPI | TE CPVC, SOLDAVEL, 90 GRAUS, 15 MM, PARA AGUA QUENTE PREDIAL | UN | 10 | 2.76 | 27.6
712 | 20183 | SINAPI | TE DE INSPECAO, PVC, SERIE R, 100 X 75 MM, PARA ESGOTO OU AGUAS PLUVIAIS PREDIAIS | UN | 4 | 56.95 | 227.8
713 | 37712 | SINAPI | TELA ARAME GALVANIZADO REVESTIDO COM POLIMERO, MALHA HEXAGONAL DUPLA TORCAO, 8 X 10 CM (ZN/AL REVESTIDO COM POLIMERO), FIO *2,4* MM | m² | 40 | 80.01 | 3200.4
714 | 7167 | SINAPI | TELA DE ARAME GALVANIZADA QUADRANGULAR / LOSANGULAR, FIO 2,11 MM (14 BWG), MALHA 5 X 5 CM, H = 2M | m² | 40 | 34.56 | 1382.4
715 | 10928 | SINAPI | TELA DE ARAME GALVANIZADA QUADRANGULAR / LOSANGULAR, FIO 2,11 MM (14 BWG), MALHA 8 X 8 CM, H = 2M | m² | 40 | 19.86 | 794.4
716 | 10933 | SINAPI | TELA DE ARAME GALVANIZADA QUADRANGULAR / LOSANGULAR, FIO 2,77 MM (12 BWG), MALHA 10 X 10 CM, H = 2M | m² | 40 | 29.95 | 1198
717 | 7158 | SINAPI | TELA DE ARAME GALVANIZADA QUADRANGULAR / LOSANGULAR, FIO 2,77 MM (12 BWG), MALHA 5 X 5 CM, H = 2M | m² | 40 | 50.8 | 2032
718 | 10927 | SINAPI | TELA DE ARAME GALVANIZADA QUADRANGULAR / LOSANGULAR, FIO 2,77 MM (12 BWG), MALHA 8 X 8 CM, H = 2M | m² | 40 | 32.49 | 1299.6
719 | 7162 | SINAPI | TELA DE ARAME GALVANIZADA QUADRANGULAR / LOSANGULAR, FIO 3,4 MM (10 BWG), MALHA 5 X 5 CM, H = 2M | m² | 40 | 79.5 | 3180
720 | 10932 | SINAPI | TELA DE ARAME GALVANIZADA QUADRANGULAR / LOSANGULAR, FIO 4,19 MM (8 BWG), MALHA 5 X 5 CM, H = 2M | m² | 40 | 138.27 | 5530.8
721 | 10937 | SINAPI | TELA DE ARAME GALVANIZADA REVESTIDA EM PVC, QUADRANGULAR / LOSANGULAR, FIO 2,11 MM (14 BWG), BITOLA FINAL = *2,8* MM, MALHA *8 X 8* CM, H = 2 M | m² | 40 | 35.54 | 1421.6
722 | 10935 | SINAPI | TELA DE ARAME GALVANIZADA REVESTIDA EM PVC, QUADRANGULAR / LOSANGULAR, FIO 2,77 MM (12 BWG), BITOLA FINAL = *3,8* MM, MALHA 7,5 X 7,5 CM, H = 2 M | m² | 40 | 61.64 | 2465.6
723 | 10931 | SINAPI | TELA DE ARAME GALVANIZADA, HEXAGONAL, FIO 0,56 MM (24 BWG), MALHA 1/2", H = 1 M | m² | 40 | 17.34 | 693.6
724 | 7164 | SINAPI | TELA DE ARAME ONDULADA, FIO *2,77* MM (12 BWG), MALHA 5 X 5 CM, H = 2 M | m² | 40 | 57.37 | 2294.8
725 | 7213 | SINAPI | TELHA DE FIBROCIMENTO ONDULADA E = 4 MM, DE 2,44 X 0,50 M (SEM AMIANTO) | m² | 50 | 32.67 | 1633.5
726 | 25007 | SINAPI | TELHA ONDULADA EM ACO ZINCADO, ALTURA DE 17 MM, ESPESSURA DE 0,50 MM, LARGURA UTIL DE APROXIMADAMENTE 985 MM, SEM PINTURA | m² | 100 | 57 | 5700
727 | 1542 | SINAPI | TERMINAL METALICO A PRESSAO 1 CABO, PARA CABOS DE 4 A 10 MM2, COM 2 FUROS PARA FIXACAO | UN | 20 | 21.41 | 428.2
728 | 1591 | SINAPI | TERMINAL METALICO A PRESSAO PARA 1 CABO DE 120 MM2, COM 1 FURO DE FIXACAO | UN | 20 | 23.97 | 479.4
729 | 1547 | SINAPI | TERMINAL METALICO A PRESSAO PARA 1 CABO DE 150 A 185 MM2, COM 2 FUROS PARA FIXACAO | UN | 20 | 125.61 | 2512.2
730 | 38196 | SINAPI | TERMINAL METALICO A PRESSAO PARA 1 CABO DE 150 MM2, COM 1 FURO DE FIXACAO | UN | 20 | 24.46 | 489.2
731 | 1543 | SINAPI | TERMINAL METALICO A PRESSAO PARA 1 CABO DE 16 A 25 MM2, COM 2 FUROS PARA FIXACAO | UN | 20 | 26 | 520
732 | 1585 | SINAPI | TERMINAL METALICO A PRESSAO PARA 1 CABO DE 16 MM2, COM 1 FURO DE FIXACAO | UN | 20 | 5.03 | 100.6
733 | 1593 | SINAPI | TERMINAL METALICO A PRESSAO PARA 1 CABO DE 185 MM2, COM 1 FURO DE FIXACAO | UN | 20 | 26.73 | 534.6
734 | 11838 | SINAPI | TERMINAL METALICO A PRESSAO PARA 1 CABO DE 240 MM2, COM 1 FURO DE FIXACAO | UN | 20 | 35.28 | 705.6
735 | 1594 | SINAPI | TERMINAL METALICO A PRESSAO PARA 1 CABO DE 25 A 35 MM2, COM 2 FUROS PARA FIXACAO | UN | 20 | 35.66 | 713.2
736 | 1586 | SINAPI | TERMINAL METALICO A PRESSAO PARA 1 CABO DE 25 MM2, COM 1 FURO DE FIXACAO | UN | 20 | 6.37 | 127.4
737 | 11839 | SINAPI | TERMINAL METALICO A PRESSAO PARA 1 CABO DE 300 MM2, COM 1 FURO DE FIXACAO | UN | 20 | 51.33 | 1026.6
738 | 1587 | SINAPI | TERMINAL METALICO A PRESSAO PARA 1 CABO DE 35 MM2, COM 1 FURO DE FIXACAO | UN | 20 | 6.49 | 129.8
739 | 1545 | SINAPI | TERMINAL METALICO A PRESSAO PARA 1 CABO DE 50 A 70 MM2, COM 2 FUROS PARA FIXACAO | UN | 20 | 61.59 | 1231.8
740 | 1588 | SINAPI | TERMINAL METALICO A PRESSAO PARA 1 CABO DE 50 MM2, COM 1 FURO DE FIXACAO | UN | 20 | 8.9 | 178
741 | 1535 | SINAPI | TERMINAL METALICO A PRESSAO PARA 1 CABO DE 6 A 10 MM2, COM 1 FURO DE FIXACAO | UN | 20 | 5.13 | 102.6
742 | 1589 | SINAPI | TERMINAL METALICO A PRESSAO PARA 1 CABO DE 70 MM2, COM 1 FURO DE FIXACAO | UN | 20 | 9.18 | 183.6
743 | 1546 | SINAPI | TERMINAL METALICO A PRESSAO PARA 1 CABO DE 95 A 120 MM2, COM 2 FUROS PARA FIXACAO | UN | 20 | 103.94 | 2078.8
744 | 1590 | SINAPI | TERMINAL METALICO A PRESSAO PARA 1 CABO DE 95 MM2, COM 1 FURO DE FIXACAO | UN | 20 | 16.17 | 323.4
745 | E00691 | SEDOP | Terminal sindal 6 mm² | UN | 40 | 11.53 | 461.2
746 | 38121 | SINAPI | TINTA A BASE DE RESINA ACRILICA EMULSIONADA EM AGUA, PARA SINALIZACAO HORIZONTAL VIARIA (NBR 13699:2012) | L | 40 | 13.03 | 521.2
747 | 7348 | SINAPI | TINTA ACRILICA PREMIUM PARA PISO | L | 100 | 17.86 | 1786
748 | 7304 | SINAPI | TINTA EPOXI BASE AGUA PREMIUM, BRANCA | L | 90 | 64.45 | 5800.5
749 | 7311 | SINAPI | TINTA ESMALTE SINTETICO PREMIUM ACETINADO | L | 100 | 32.27 | 3227
750 | 7292 | SINAPI | TINTA ESMALTE SINTETICO PREMIUM BRILHANTE | L | 100 | 31.24 | 3124
751 | 7356 | SINAPI | TINTA LATEX ACRILICA PREMIUM, COR BRANCO FOSCO | L | 540 | 26.63 | 14380.2
752 | 7528 | SINAPI | TOMADA 2P+T 10A, 250V, CONJUNTO MONTADO PARA EMBUTIR 4" X 2" (PLACA + SUPORTE + MODULO) | UN | 40 | 9.64 | 385.6
753 | 38075 | SINAPI | TOMADA 2P+T 20A 250V, CONJUNTO MONTADO PARA EMBUTIR 4" X 2" (PLACA + SUPORTE + MODULO) | UN | 40 | 16.7 | 668
754 | E00697 | SEDOP | Tomada padrão telefone (4Pinos) | UN | 40 | 18.52 | 740.8
755 | 38076 | SINAPI | TOMADAS (2 MODULOS) 2P+T 10A, 250V, CONJUNTO MONTADO PARA EMBUTIR 4" X 2" (PLACA + SUPORTE + MODULOS) | UN | 60 | 18.72 | 1123.2
756 | H00256 | SEDOP | Torneira de pressao p/ bebedouro | UN | 30 | 72.24 | 2167.2
757 | 13417 | SINAPI | TORNEIRA METALICA CROMADA CANO CURTO, SEM BICO, SEM AREJADOR, DE PAREDE, PARA TANQUE E USO GERAL, 1/2 " OU 3/4 " (REF 1143) | UN | 30 | 70.85 | 2125.5
758 | 36796 | SINAPI | TORNEIRA METALICA CROMADA DE MESA, PARA LAVATORIO, TEMPORIZADA PRESSAO FECHAMENTO AUTOMATICO, BICA BAIXA | UN | 10 | 111.72 | 1117.2
759 | 11762 | SINAPI | TORNEIRA METALICA CROMADA PARA JARDIM / TANQUE, COM BICO PLASTICO, CANO LONGO, DE PAREDE, PADRAO POPULAR / USO GERAL , 1/2 " OU 3/4 " (REF 1153 / 1130) | UN | 50 | 44.68 | 2234
760 | 11772 | SINAPI | TORNEIRA METALICA CROMADA, DE MESA/BANCADA, PARA COZINHA, BICA MOVEL, COM AREJADOR, 1/2 " OU 3/4 " (REF 1167 / 1168) | UN | 50 | 94.51 | 4725.5
761 | 13416 | SINAPI | TORNEIRA METALICA CROMADA, RETA, DE PAREDE, PARA COZINHA, SEM BICO, SEM AREJADOR, PADRAO POPULAR, 1/2 " OU 3/4 " (REF 1158) | UN | 20 | 63.57 | 1271.4
762 | 4302 | ORSE | Trinco sem miolo ref. AL 335, p/ esquadria de vidro temperado ou similar un | un | 10 | 38.75 | 387.5
763 | 2516 | SBC | TUBO (CAPA/CALHA)ESPONJOSO 1.1/4" | M | 40 | 2.99 | 119.6
764 | 2502 | SBC | TUBO (CAPA/CALHA)ESPONJOSO 1/2" | M | 40 | 1.84 | 73.6
765 | 2501 | SBC | TUBO (CAPA/CALHA)ESPONJOSO 1/4" | M | 40 | 0.99 | 39.6
766 | 2518 | SBC | TUBO (CAPA/CALHA)ESPONJOSO 3/4" | M | 40 | 1.59 | 63.6
767 | 2107 | SBC | TUBO (CAPA/CALHA)ESPONJOSO 3/8" | M | 40 | 0.94 | 37.6
768 | 2520 | SBC | TUBO (CAPA/CALHA)ESPONJOSO 5/16" | M | 40 | 1.57 | 62.8
769 | 2503 | SBC | TUBO (CAPA/CALHA)ESPONJOSO 5/8" | M | 40 | 1.19 | 47.6
770 | 4811 | SBC | TUBO (CAPA/CALHA)ESPONJOSO 7/8" | M | 40 | 2.09 | 83.6
771 | 40624 | SINAPI | TUBO ACO CARBONO SEM COSTURA 1 1/2", E= *3,68 MM, SCHEDULE 40, 4,05 KG/M | M | 20 | 92.61 | 1852.2
772 | 42575 | SINAPI | TUBO ACO CARBONO SEM COSTURA 1 1/4", E= *3,56 MM, SCHEDULE 40, *3,38* KG/M | M | 20 | 84.99 | 1699.8
773 | 42574 | SINAPI | TUBO ACO CARBONO SEM COSTURA 1", E= *3,38 MM, SCHEDULE 40, *2,50* KG/M | M | 20 | 63.42 | 1268.4
774 | 21147 | SINAPI | TUBO ACO CARBONO SEM COSTURA 2 1/2", E = 5,16 MM, SCHEDULE 40 (8,62 KG/M) | M | 10 | 184.14 | 1841.4
775 | 21148 | SINAPI | TUBO ACO CARBONO SEM COSTURA 2", E= *3,91* MM, SCHEDULE 40, *5,43* KG/M | M | 20 | 113.65 | 2273
776 | 42576 | SINAPI | TUBO ACO CARBONO SEM COSTURA 3", E= *5,49 MM, SCHEDULE 40, *11,28* KG/M | M | 10 | 231.83 | 2318.3
777 | 21151 | SINAPI | TUBO ACO CARBONO SEM COSTURA 4", E= *6,02 MM, SCHEDULE 40, *16,06 KG/M | M | 4 | 337.31 | 1349.24
778 | 7672 | SINAPI | TUBO ACO CARBONO SEM COSTURA 6", E= 7,11 MM, SCHEDULE 40, *28,26 KG/M | M | 4 | 595.61 | 2382.44
779 | 39747 | SINAPI | TUBO DE COBRE CLASSE "A", DN = 1/2 " (15 MM), PARA INSTALACOES DE MEDIA PRESSAO PARA GASES COMBUSTIVEIS E MEDICINAIS | M | 50 | 45.35 | 2267.5
780 | 39748 | SINAPI | TUBO DE COBRE CLASSE "A", DN = 3/4 " (22 MM), PARA INSTALACOES DE MEDIA PRESSAO PARA GASES COMBUSTIVEIS E MEDICINAIS | M | 50 | 73.38 | 3669
781 | H00045 | SEDOP | Tubo de descarga em PVC - 40mm | UN | 40 | 8 | 320
782 | 9836 | SINAPI | TUBO PVC SERIE NORMAL, DN 100 MM, PARA ESGOTO PREDIAL (NBR 5688) | M | 100 | 15.82 | 1582
783 | 20065 | SINAPI | TUBO PVC SERIE NORMAL, DN 150 MM, PARA ESGOTO PREDIAL (NBR 5688) | M | 100 | 40.47 | 4047
784 | 9835 | SINAPI | TUBO PVC SERIE NORMAL, DN 40 MM, PARA ESGOTO PREDIAL (NBR 5688) | M | 100 | 5.7 | 570
785 | 9859 | SINAPI | TUBO PVC ROSCAVEL, 3/4", AGUA FRIA PREDIAL | M | 100 | 12.67 | 1267
786 | 9838 | SINAPI | TUBO PVC SERIE NORMAL, DN 50 MM, PARA ESGOTO PREDIAL (NBR 5688) | M | 100 | 9.71 | 971
787 | 9837 | SINAPI | TUBO PVC SERIE NORMAL, DN 75 MM, PARA ESGOTO PREDIAL (NBR 5688) | M | 100 | 14.02 | 1402
788 | 9863 | SINAPI | TUBO PVC, ROSCAVEL, 2 1/2", AGUA FRIA PREDIAL | M | 100 | 91.44 | 9144
789 | 9860 | SINAPI | TUBO PVC, ROSCAVEL, 2", PARA AGUA FRIA PREDIAL | M | 100 | 58.71 | 5871
790 | 9862 | SINAPI | TUBO PVC, ROSCAVEL, 1 1/2", AGUA FRIA PREDIAL | M | 100 | 41.42 | 4142
791 | 9861 | SINAPI | TUBO PVC, ROSCAVEL, 1 1/4", AGUA FRIA PREDIAL | M | 100 | 33.29 | 3329
792 | 9866 | SINAPI | TUBO PVC, ROSCAVEL, 1", AGUA FRIA PREDIAL | M | 100 | 24.59 | 2459
793 | 9856 | SINAPI | TUBO PVC, ROSCAVEL, 1/2", AGUA FRIA PREDIAL | M | 100 | 8.95 | 895
794 | 9857 | SINAPI | TUBO PVC, ROSCAVEL, 3", AGUA FRIA PREDIAL | M | 100 | 118.26 | 11826
795 | 9864 | SINAPI | TUBO PVC, ROSCAVEL, 4", AGUA FRIA PREDIAL | M | 100 | 142.77 | 14277
796 | 9865 | SINAPI | TUBO PVC, ROSCAVEL, 5", AGUA FRIA PREDIAL | M | 100 | 205.33 | 20533
797 | 9858 | SINAPI | TUBO PVC, ROSCAVEL, 6", AGUA FRIA PREDIAL | M | 100 | 215.26 | 21526
798 | 9870 | SINAPI | TUBO PVC, SOLDAVEL, DN 100 MM, AGUA FRIA (NBR-5648) | M | 10 | 99.71 | 997.1
799 | 9868 | SINAPI | TUBO PVC, SOLDAVEL, DN 25 MM, AGUA FRIA (NBR-5648) | M | 100 | 4.7 | 470
800 | 9875 | SINAPI | TUBO PVC, SOLDAVEL, DN 50 MM, PARA AGUA FRIA (NBR- 5648) | M | 60 | 17.6 | 1056
801 | 21112 | SINAPI | VALVULA DE DESCARGA EM METAL CROMADO PARA MICTORIO COM ACIONAMENTO POR PRESSAO E FECHAMENTO AUTOMATICO | UN | 20 | 232.33 | 4646.6
802 | 10228 | SINAPI | VALVULA DE DESCARGA METALICA, BASE 1 1/2 " E ACABAMENTO METALICO CROMADO | UN | 2 | 269.9 | 539.8
803 | 64045 | IOPES | VALVULA DE ESCOAMENTO P/ PIA AMERICANA 3.1/2' CROMADA (LABOR) | UN | 50 | 51.07 | 2553.5
804 | 10409 | SINAPI | VALVULA DE RETENCAO HORIZONTAL, DE BRONZE (PN-25), 1 1/2", 400 PSI, TAMPA DE PORCA DE UNIAO, EXTREMIDADES COM ROSCA | UN | 4 | 217.96 | 871.84
805 | 10408 | SINAPI | VALVULA DE RETENCAO HORIZONTAL, DE BRONZE (PN- 25), 2", 400 PSI, TAMPA DE PORCA DE UNIAO, EXTREMIDADES COM ROSCA | UN | 4 | 305.36 | 1221.44
806 | 12657 | SINAPI | VALVULA DE RETENCAO VERTICAL, DE BRONZE (PN-16), 2 1/2", 200 PSI, EXTREMIDADES COM ROSCA | UN | 4 | 270.91 | 1083.64
807 | 6.40.42 | FDE | VALVULA ESCOAMENTO LATAO CROMADO DN 1" | UN | 30 | 36.76 | 1102.8
808 | 5315 | SBC | VENTILADOR AXIAL IN LINE 220V SOLER&PALAU | UN | 10 | 1345 | 13450
809 | 39996 | SINAPI | VERGALHAO ZINCADO ROSCA TOTAL, 1/4 " (6,3 MM) | M | 40 | 5.15 | 206
810 | 10492 | SINAPI | VIDRO LISO INCOLOR 4MM - SEM COLOCACAO | m² | 100 | 199.99 | 19999
811 | 10491 | SINAPI | VIDRO LISO INCOLOR 6 MM - SEM COLOCACAO | m² | 20 | 283.33 | 5666.6
812 | 10507 | SINAPI | VIDRO TEMPERADO INCOLOR E = 10 MM, SEM COLOCACAO | m² | 40 | 507.11 | 20284.4
813 | 10505 | SINAPI | VIDRO TEMPERADO INCOLOR E = 6 MM, SEM COLOCACAO | m² | 20 | 299.23 | 5984.6
Total Anual | [6 empty] | 1657139.91
Total Mensal | [6 empty] | 138094.9925